## Intro
Manual de diseño y construcción de pequeñas presas
Volumen 1 - Diseño Hidrológico e Hidráulico
Planilla complementaria, versión 1,0
Montevideo, 8 de abril de 2011
Asegúrese que esta es la última versión disponible. Acceda al sitio
ASPECTOS IMPORTANTES A TENER EN CUENTA
1.- | Esta planilla complementa el Manual de diseño y construcción de pequeñas presas editado para el Uruguay por la DINAGUA (MVOTMA) en marzo de 2011.
2.- | El ámbito de aplicación apropiado para las metodologías utilizadas y sus limitaciones está detalladamente descripto en el Manual.
3.- | De ninguna manera esta planilla pretende reemplazar el uso del criterio profesional para la aplicación de las metodologías mencionadas en el Manual
4.- | Las hojas de la planilla están protegidas para evitar errores accidentales, estando desbloqueadas las celdas suficientes para introducir toda la información necesaria.
5.- | El color: |  | indica las celdas desbloqueadas donde el usuario ingresa información que se utiliza en los cálculos
6.- | Sin embargo la protección de las hojas está implementada SIN contraseña, para dejar al usuario la libertad y responsabilidad de efectuar cualquier modificación.
7,- | Se muestran tablas resumen y gráficos que requieren que se complete todo el proceso para que la información que muestran sea correcta.
DESCRIPCIÓN DE LAS HOJAS DE LA PLANILLA
| Solapa | Descripción del contenido de la hoja
| Intro | Esta hoja
| Info Gral | Se introduce la información básica de la cuenca. Resume los resultados principales del diseño después de que el usuario completó todo el proceso.
DIMENSIONADO DEL VOLUMEN DE EMBALSE
VOLUMEN DE ESCURRIMIENTO DE LA CUENCA DE APORTE
| Calc. Escurrimiento | Se muestra el resultado de la aplicación del modelo de Temez en función de los datos generales ingresados para la cuenca
DEFINICIÓN DE LAS COTAS PRINCIPALES Y VOLUMEN DE ALMACENAMIENTO
| Ht - Hv - Volumen | Para cada valor de Ht , Hv y Ar una macro calcula el ISD, permitiendo decidir el Volumen de Almacenamiento. Se introducen los valores de Ht y Hv adoptados
(Para que funcione el cálculo automático del gráfico se debe "habilitar macros"
DIMENSIONADO DE LAS OBRAS NECESARIAS
ALIVIADERO-CANAL
| Avenida Proy | Se introducen los datos de la cuenca y la recurrencia asumida para la Tormenta de Proyecto, y se obtiene Qmáx y Vesc de la Avenida Extraordinaria.
| Diseño Aliv-Canal | Para distintos espesores de lámina vertiente calcula la velocidad del flujo, para definir un ancho de vertedero suficiente para que no se erosione.
PRESA
| C de Coronam | Calcula la revancha necesaria en función del Fetch y calcula la Cota de Coronamiento de la Presa. Con la cota de fundación, calcula la altura de la presa.
HOJAS AUXILIARES
ANEXOS DE CÁLCULO
| Anexo Escurrimiento | Procesa la serie de precipitaciones y obtiene la serie de escurrimientos, aplicando el Modelo de Temez
| Anexo Geom Emb | Calcula los coeficientes de las curvas Área-Altura y Volumen-Altura en función de las mediciones del terreno
| Anexo Bal Hídrico | Obtiene los volúmenes regados y vertidos en función del escurrimiento, las precipitaciones, la evaporación y la demanda, para cada conjunto de Ht, Hv y Ar.
INFORMACIÓN BÁSICA
| CRSU-AD-GH | Valores de Agua Disponible y Grupo Hidrológico de los Suelos del Uruguay según la Unidad de Suelo.-
| Evap Tanque | “Evaporación mensual de tanque A” en el periodo 1985-99 en el Uruguay. Fuente: DNM.
| Mapa Est. Pluviom | Mapa de ubicación de las Estaciones Pluviométricas
| Precip 1981-2010 | Valores acumulados mensuales de precipitaciones, en mm. Valores mayores a 0,1mm. Fuente: DNM.

## Info Gral
INFORMACIÓN GENERAL DEL PROYECTO |  |  |  | RELEVAMIENTO TOPOGRÁFICO DEL VASO DEL EMBALSE
Introducir SOLO AQUELLAS ÁREAS MEDIDAS ENTRE LAS COTAS DE TOMA Y CORONAMIENTO APROX
Nombre de la presa: | Presa del Ejemplo del Manual | [9 empty] | Presa del Ejemplo del Manual
Datos Básicos de Entrada del Proyecto
Descripción | Símbolo | Valor | Unidad |  | Cotas (msnm) | Área medida (Há) | Coeficientes de las curvas ajustadas
Coordenadas Gauss Kruger | X | 453500 | m
| Y | 6592351 | m | 1 | 101.2 | 37.7 | Area = F1(cota) | por mínimos cuadrados de los logaritmos | a | 8.109
Estación pluviométrica más cercana (s/coord): |  | Artigas |  | 2 | 102.2 | 84.4 | A [Há] = a.(H-H*)b |  | b | 1.8125
|  |  |  | 3 | 103.2 | 135.9 | Vol = F2(cota) | por integración de F1 | c | 0.028832
Estación de Tanque Evaporímetro más cercana: |  | ARTIGAS |  | 4 | 104.2 | 177 | Vol [Hm3]= c.(H-H*)d |  | d | 2.8125
Evapotranspiración media anual en el baricentro de la cuenca ETPm: |  | 101.1 | mm | 5 | 105.2 | 224.6
|  |  |  | 6 | 106.2 | 300.9 |  | Coeficiente de correlación de F1, R2= | 0.99394
Unidad Cartográfica seg/Carta de Recon. Suelos del Uruguay |  | Area ocupada |  | 7
Cuchilla de Haedo – Paso de Los Toros |  | 2559 | Há | 8
Masoller |  | 71 | Há | 9
|  |  | Há | 10
|  |  | Há | 11
Área total de la cuenca |  | 2630 | Há | 12
13
Resultados del Diseño General: |  |  |  | 14
Descripción | Símbolo | Valor | Unidad | 15
Determinación del Escurrimiento medio anual de la cuenca |  |  |  | 16
Volumen de Escurrimiento Anual | Vesc anual | 22.4592 | Hm3 | 17
Dimensionado del Volumen a Embalsar |  |  |  | 18
Volumen de almacenamiento | Valmac. | 7.4932 | Hm3 | 19
Capacidad de Regulac. Interanual (Vol almac. / Vesc Anual) |  | 33.3636 | % | 20
Cota de Toma | Ht | 100.5 | msnm
Cota de Vertedero | Hv | 106 | msnm
Dimensionado del Vertedero
Período de Retorno de la Avenida de Proyecto | Tr | 100 | años
Caudal máximo de la crecida de proyecto | Qmax | 229.2605 | m3/s
Caudal de diseño del vertedero | Qvmax | 97.3891 | m3/s
Capacidad de Laminación de Crecidas (Qvmax/Qmax) |  | 42.4797 | %
Espesor de la lámina de vertido | E | 0.45 | m
Velocidad media del flujo en el vertedero | Vel | 1.4243 | m/s
Ancho del Vertedero | B | 200 | m
Dimensionado de la Presa
Revancha adoptada | Hrevancha | 1.35 | m
Cota de Coronamiento de la Presa | Hpresa | 107.35 | msnm
Altura de la Presa | H | 9.35 | m

## Calc Escurrimiento
CÁLCULO DEL VOLUMEN DE ESCURRIMIENTO
según 2.1.1 | MODELO DE TEMEZ
Presa del Ejemplo del Manual
Con la selección realizada para el valor de la ETPm, el Agua Disponible según las Unidades de Suelo de la cuenca y sus áreas y los 30 años de precipitaciones medidos la Estación más cercana de la cuenca, de la aplicación del modelo de Temez en el "Anexo Escurrimiento" se tiene el siguiente resultado:
|  | Volumen de Escurrimiento medio anual de la cuenca: | 22.4592 | Hm3

## Ht - Hv - Volumen
Análisis de la Satisfacción de la Demanda | [8 empty] | Definición de las Cotas a Adoptar y Volumen de Almacenamiento
Según 2.2 | [7 empty] | Presa del Ejemplo del Manual | Según 2.2 |  |  |  | Presa del Ejemplo del Manual
| Ciclo anual de demanda en la presa (inc. pérdidas en el sist. de riego) |  | En la hoja de "Anexo Bal Hídrico" se pueden apreciar los volúmenes de déficit, riego y vertido con paso mensual, para los valores de Ht, Ar y Hv medios seleccionados, como columnas gráficas de la planilla. | [5 empty] | A partir del análisis del gráfico del ISD para un entorno de los valores seleccionados de Ht, Hv y Ar, para el diseño de las obras necesarias se adoptan los siguientes valores de cota de las obras de toma y del vertedero. Queda definido así el volumen de almacenamiento por el que se solicitará el otorgamiento de derechos de uso:
| Mes i | vd i (mm)
| Ene | 318 | Para cada valor de Ht, el gráfico de "Análisis de Satisfacción de la demanda" muestra el ISD calculado según el capítulo 2.2 del Manual para un entorno de los valores de Hv y Ar seleccionados.
| Feb | 153
| Mar | 47 | [8 empty] | Cota de la obra de toma Ht: | 100.5 | msnm
| Abr | 0 |  |  | Cota de la obra de Toma Ht: | 100.5 | msnm |  |  |  | Cota de vertido del vertedero-canal Hv: | 106 | msnm
| May | 0 | [5 empty] | Los siguientes son los valores medios y los entornos a analizar: |  |  | Volumen de almacenamiento resultante: | 7.4932 | Hm3
| Jun | 0 |  |  | Cota de vertido Hv: | 106 | msnm |  |  |  | Volumen de Escurrimiento medio anual de la cuenca: | 22.4592 | Hm3
| Jul | 0 |  |  | en un entorno de | 0.5 | m en más y en menos
| Ago | 0 |  |  | Área (Ar) c/demanda unitaria vdi: | 900 | Hás |  |  | El volumen de almacenamiento es inferior al 95% del Escurrimiento medio anual de la cuenca
| Sep | 0 |  |  | en un entorno de un | 20 | % en más y en menos
| Oct | 59
| Nov | 212
| Dic | 388
En el gráfico siguiente, se recomienda ajustar las escalas. Para ello se debe desproteger la hoja.
[6 empty] | Cod. Verificación de valores on line: | 5610058.0104
x | Conjunto activo |  |  | copiar ISD var y 'pegar valores' a ISD fijo | 100.5 | Cod. Verificación de macro: | 5610058.0104
Marcar | 900 | 106 | 98.9 |  | para graf | Cotas de vertedero
| Ar | Hv | ISD var | ISD fijo |  | Hv=105,5 msnm | Hv=106 msnm | Hv=106,5 msnm
| 720 | 105.5 |  | 99.7 | 100.5 | 105.5 | 106 | 106.5
| 810 | 105.5 |  | 98.6 | 720 | 99.7 | 100 | 100
| 900 | 105.5 |  | 96.4 | 810 | 98.6 | 100 | 100
| 990 | 105.5 |  | 93.6 | 900 | 96.4 | 98.9 | 99.8
| 1080 | 105.5 |  | 90.2 | 990 | 93.6 | 97.3 | 99.1
| 720 | 106 |  | 100 | 1080 | 90.2 | 94.7 | 97.8
| 810 | 106 |  | 100 | Cuadro Resumen de ISD calculados por la "macro" para valores de Ar y Hv
x | 900 | 106 | 98.9 | 98.9
x | 990 | 106 | 98.9 | 97.3
x | 1080 | 106 | 98.9 | 94.7 | Esc. Anual=22,46 Hm3
x | 720 | 106.5 | 98.9 | 100 | Ht=100,5 msnm
x | 810 | 106.5 | 98.9 | 100
x | 900 | 106.5 | 98.9 | 99.8
x | 990 | 106.5 | 98.9 | 99.1
x | 1080 | 106.5 | 98.9 | 97.8
ACTUALIZA BALANCE HÍDRICO

## Avenida Proy
DIMENSIONADO DE LAS OBRAS NECESARIAS
Determinación de la Avenida de Proyecto
según 3.1.1 |  |  |  |  | Presa del Ejemplo del Manual
Tiempo de Concentración
L | 10.3 | km = Longitud del Cauce Principal
∆H | 95 | m = Diferencia de cotas en el cauce principal
tc | 2.4858 | hs = Tiempo de Concentración (por Kirpich, válido solamente si la mayor parte del caudal es concentrado)
Precipitación máxima
P(d=3,Tr=10) | 97 | mm = Precipitación con d=3hs y Tr=10 años (según las IDF del Mapa 3.1)
Tr | 100 | Período de Retorno seleccionado para la Avenida de Proyecto
CT(Tr) | 1.4401 | Coeficiente de corrección según Período de Retorno (Figura 3.3)
Para el cálculo del caudal máximo de la crecida extraordinaria:
d=tc | 2.4858 | hs, Duración = Tiempo de concentración
CD (tc) | 0.92059 | Coeficiente de corrección según Duración (Figura 3.4)
CA(Ac,Tc) | 0.92159 | Coeficiente de corrección según superficie de la cuenca (Figura 3.5)
P(tc,Tr,Ac) | 118.5109 | mm, = P(d=3,Tr=10) * CT(Tr) * CD(tc) * CA(Ac, Tc)
Para el cálculo del volumen de la crecida extraordinaria:
d=12 tc / 7 | 4.2613 | hs, Duración = 12*(Tiempo de concentración)/7
CD (12 tc /7) | 1.1403 | Coeficiente de corrección según Duración (Figura 3.4)
CA(Ac, 12tc/7) | 0.93772 | Coeficiente de corrección según superficie de la cuenca (Figura 3.5)
P(12tc/7,Tr,Ac) | 149.3648 | mm, = P(d=3,Tr=10) * CT(Tr) * CD(12tc/7) * CA(Ac, 12tc/7)
Selección del Método para el cálculo del Qmáx y el Volmáx
A aplicar | Ac < 400 hás | Ac > 400 hás | tc = | 149.147 | min
Tc < 20 min | M. Racional | M. Racional | Ac = | 2630 | Hás
Tc > 20 min | Ambos | NRCS | Corresponde: | Método del NRCS
Por el Método Racional:
LCN |  | (km), Suma de longitudes de curvas de nivel en la cuenca
DH |  | (m), Equidistancia entre las curvas de nivel
Pend | 0 | %, Pendiente media de la cuenca
C |  | Coeficiente de escorrentía (de Tabla 3.2)
Qmax | 0 | m3/s, Caudal máximo de la avenida extraordinaria
Vesc | 0 | Hm3, Volumen de la Avenida Extraordinaria
Por el método del NRCS:
Unidad Cartográfica de Suelos |  |  | Area ocupada Hás | Grupo (s/Tabla 3.4 o Mapa 3.2) | Número de Curva NRCS (s/Tabla 3.3)
Cuchilla de Haedo – Paso de Los Toros |  |  | 2559 | D | 80
Masoller |  |  | 71 | C | 74
0 |  |  | 0 | 0
0 |  |  | 0 | 0
NC ponderado: |  |  |  |  | 79.838
Ia | 12.8288 | mm, retención en el suelo al inicio del escurrimiento
qmax | 0.58982 | m3/s/mm/Ha, Caudal unitario específico de la avenida extraordinaria
Qmax | 229.2605 | m3/s, = Caudal máximo de la avenida extraordinaria
Vesc | 2.4431 | Hm3, =Volumen de la avenida extraordinaria
Resultado:
Qmax | 229.2605 | m3/s, Caudal máximo de la avenida extraordinaria
Vesc | 2.4431 | Hm3, Volumen de la avenida extraordinaria

## Diseño Aliv-Canal
DIMENSIONADO DE LAS OBRAS NECESARIAS | [6 empty] | Tablas auxiliares
Diseño básico del Aliviadero-Canal
según 3.1.2; 3.1.3; y 3.1.4 | [5 empty] | Presa del Ejemplo del Manual | Superficie del canal | Condición de las paredes
[8 empty] | Buena | Regular | Mala
|  |  |  | Con el balance hídrico se definió una cota de vertedero Hv= | 106 | msnm | En tierra, rectos y uniformes | 0.02 | 0.0225 | 0,025 *
[6 empty] | para obtener un volumen de almacenamiento que satisface suficientemente la demanda. | En roca, lisos y uniformes | 0.03 | 0,033 * | 0.035
[7 empty] | En roca, con salientes, sinuosos | 0.04 | 0.045
Aquí se procede al cálculo integrado de: | [6 empty] | Sinuosos de escurrimiento lento | 0,025 * | 0.0275 | 0.03
| Laminado de la Crecida Extraordinaria - Cálculo simplificado | [5 empty] | Dragados en tierra | 0,0275 * | 0.03 | 0.033
| Caudal específico del vertedero | [5 empty] | Lecho pedregoso, bordes tierra y maleza | 0.03 | 0,035 * | 0.04
| Determinación del ancho del vertedero | [5 empty] | Plantilla de tierra, taludes ásperos | 0.03 | 0,033 * | 0.035
* Valores corrientemente usados en la práctica
Valores del coeficiente de rugosidad “n” de Manning
Caracterización del terreno donde se implantará el aliviadero-canal:
| 0.01 | = pendiente S del canal |  |  |  |  | Cubierta Vegetal | Velocidad (m/s)
| 0.035 | = coeficiente "n" de Manning (considerando la cobertura final) |  |  |  |  | Escasa | Menor a 1.0
| 8.1633 | = parametro S/n2 |  |  |  |  | Por siembra | 1.0 a 1.2
[7 empty] | Variable | 1.2 a 1.5
[7 empty] | Bien establecida | 1.5 a 1.8
[7 empty] | Condiciones muy especiales | 1.8 a 2.1
Estimar cuatro valores de "E" e introducirlos ordenados, para que el gráfico de abajo se vea razonable. | [6 empty] | Tabla 3.5 Velocidades máximas en suelos empastados
E | VL | Qvmax | k | q | v | B | Fuente: Hidráulica de Canales Abiertos, R.H. French, pp. 321 y 323
(m) | (Hm3) | (m3/s) |  | m3/s/m | m/s | (m)
0.4 | 1.2416 | 112.7544 | 0.73186 | 0.41778 | 1.3241 | 269.892
0.44 | 1.3724 | 100.4766 | 0.74357 | 0.48419 | 1.4046 | 207.5164
0.45 | 1.4053 | 97.3891 | 0.74636 | 0.5013 | 1.4243 | 194.2715
0.5 | 1.571 | 81.8423 | 0.75959 | 0.58986 | 1.5201 | 138.7486
Luego de este análisis, se adopta para el vertedero canal:
|  |  |  | un ancho B= | 200 | m
|  |  |  | que genera un espesor de lámina de vertido de E= | 0.45 | m
|  |  |  | con una velocidad de escurrimiento de v= | 1.4243 | m/s
que está dentro de los límites admitidos para la cubierta vegetal prevista
|  |  |  | con una caudal de diseño de Qvmax= | 97.3891 | m3/s
|  |  |  | que reduce la crecida de diseño de | 229.2605 | m3/s
|  |  |  | en un | 42.4797 | %
El valor "V" resultante se grafica junto con los valores del cuadro de velocidades máximas de suelos empastados
Tablas auxiliares para formación del gráfico:
Graficación de los Valores Máximos de Suelos Empastados (según Tabla 3.5)
B | Escasa | Por siembra | Variable | Bien establecida | Condic. muy espec.
100 | 1 | 1.2 | 1.5 | 1.8 | 2.1
150 | 1 | 1.2 | 1.5 | 1.8 | 2.1
Graficación de los valores seleccionados
|  | B | E | V | B
|  | 300 | 0.45
|  | 200 | 0.45 | 0 | 0
|  | 200 | 0 | 1.4243 | 0
|  | 100 |  | 1.4243
Valores para graficar el punto:
|  | s/n2 | 8.1633
|  | E | 0.45
|  | q | 0.5013
Características del flujo en el vertedero-canal con las dimensiones seleccionadas

## Datos Gr q E sn2 (hidden)
| Valores de q para E= | [8 empty] | Valores de q para v=
S/n2 | 0.1 | 0.2 | 0.3 | 0.4 | 0.5 | 0.6 | 0.7 | 0.8 | s/n2 | 1 | 1.2 | 1.4 | 1.6 | 1.8 | Límite
1 | 0.020822 | 0.065531 | 0.12802 | 0.20578 | 0.29727 | 0.40139 | 0.51733 | 0.64442 | 1 | 1 | 1.5774 | 2.3191 | 3.2382 | 4.3469 | 90854.2059
2 | 0.028479 | 0.088883 | 0.17264 | 0.27624 | 0.39753 | 0.53499 | 0.68749 | 0.8541 | 2 | 0.5946 | 0.93795 | 1.3789 | 1.9254 | 2.5847 | 4015.2266
3 | 0.033756 | 0.10451 | 0.20189 | 0.32165 | 0.46122 | 0.61879 | 0.79298 | 0.98273 | 3 | 0.43869 | 0.69201 | 1.0174 | 1.4206 | 1.9069 | 647.5889
4 | 0.037746 | 0.11597 | 0.22286 | 0.35363 | 0.50537 | 0.67606 | 0.86416 | 1.0685 | 4 | 0.35355 | 0.55771 | 0.81993 | 1.1449 | 1.5369 | 177.4496
5 | 0.040892 | 0.12472 | 0.23849 | 0.37697 | 0.53702 | 0.71645 | 0.91359 | 1.1272 | 5 | 0.29907 | 0.47176 | 0.69357 | 0.96844 | 1.3 | 65.01
6 | 0.043431 | 0.13154 | 0.25033 | 0.39426 | 0.55997 | 0.74515 | 0.94806 | 1.1674 | 6 | 0.26085 | 0.41147 | 0.60493 | 0.84467 | 1.1339 | 28.6197
7 | 0.045508 | 0.1369 | 0.25937 | 0.40708 | 0.57655 | 0.76536 | 0.97172 | 1.1942 | 7 | 0.23237 | 0.36655 | 0.53889 | 0.75245 | 1.0101 | 14.3022
8 | 0.04722 | 0.14113 | 0.26625 | 0.41651 | 0.58832 | 0.7792 | 0.98734 | 1.2113 | 8 | 0.21022 | 0.33162 | 0.48753 | 0.68074 | 0.91383 | 7.8422
9 | 0.048638 | 0.14447 | 0.27142 | 0.42328 | 0.59637 | 0.78817 | 0.99683 | 1.2209 | 9 | 0.19245 | 0.30358 | 0.44631 | 0.62319 | 0.83656 | 4.6159
10 | 0.049814 | 0.14708 | 0.27524 | 0.42796 | 0.60151 | 0.79335 | 1.0016 | 1.2248 | 10 | 0.17783 | 0.28051 | 0.4124 | 0.57584 | 0.773 | 2.8731
11 | 0.050788 | 0.14909 | 0.27795 | 0.43096 | 0.60434 | 0.79554 | 1.0027 | 1.2244 | 11 | 0.16714 | 0.26116 | 0.38395 | 0.53611 | 0.7196 | 1.871
12 | 0.05159 | 0.1506 | 0.27977 | 0.4326 | 0.60532 | 0.79538 | 1.0009 | 1.2205 | 12 | 0.1551 | 0.24466 | 0.35969 | 0.50224 | 0.67421 | 1.2648
13 | 0.052247 | 0.1517 | 0.28084 | 0.43314 | 0.60482 | 0.79333 |  |  | 13 | 0.14606 | 0.23041 | 0.33874 | 0.47298 | 0.63493 | 0.88227
14 | 0.052778 | 0.15245 | 0.2813 | 0.43278 | 0.60311 |  |  |  | 14 | 0.13817 | 0.21795 | 0.32042 | 0.44741 | 0.6006 | 0.63208
S/n2: 15; Valores de q para E= 0.1: 0.053202; Valores de q para E= 0.2: 0.15291; Valores de q para E= 0.3: 0.28124; Valores de q para E= 0.4: 0.43167 | 15 | 0.1312 | 0.20696 | 0.30426 | 0.42485 |  | 0.46338
S/n2: 16; Valores de q para E= 0.1: 0.053532; Valores de q para E= 0.2: 0.15312; Valores de q para E= 0.3: 0.28076 | 16 | 0.125 | 0.19718 | 0.28989 |  |  | 0.34658
S/n2: 17; Valores de q para E= 0.1: 0.05378; Valores de q para E= 0.2: 0.15311 | 17 | 0.11943 | 0.18842 |  |  |  | 0.26383
S/n2: 18; Valores de q para E= 0.1: 0.053957; Valores de q para E= 0.2: 0.15292 | 18 | 0.11443 | 0.18051 |  |  |  | 0.20399

## C de Coronam
DIMENSIONADO DE LAS OBRAS NECESARIAS
Determinación de la Cota de Coronamiento de la Presa
según 3.2.1 |  |  |  |  | Presa del Ejemplo del Manual
|  | Hpresa = | Hv + Hrevancha
|  | Hv= | 106 | msnm
|  | E= | 0.45 | m
|  | Fetch= | 0.77 | km
| Fetch | BLNormal | BLMínimo
| (km) | (m) | (m)
| <1,6 | 1.2 | 0.9
| 1.6 | 1.5 | 1.2
| 4 | 1.8 | 1.5
| 8 | 2.4 | 1.8
| 16.1 | 3 | 2.1
Tabla 3.6 Borde libre normal y mínimo según Fetch
(Bureau of Reclamation, 1987)
|  | Hrevancha N = BLNormal = | 1.2 | m
|  | BLMínimo = | 0.9 | m
|  | Hrevancha M = E + BLMínimo = | 1.35 | m
|  | Hrevancha = | 1.35 | m
|  | Cota de Coronamiento: Hpresa= | 107.35 | msnm
|  | Cota más baja de la fundación de la presa = | 98 | msnm
|  | => Altura de la Presa = | 9.35 | m

## Anexo Escurrimiento
ESTIMACIÓN DEL VOLUMEN DE ESCURRIMIENTO DE LA CUENCA DE APORTE | [14 empty] | PARÁMETROS FIJOS PARA EL MODELO DE TEMEZ
según A.6 |  |  | MODELO PRECIPITACIÓN ESCURRIMIENTO (TEMEZ 1977)
[14 empty] | Presa del Ejemplo del Manual |  | Coeficientes de Distribución de la Evapotranspiración media mensual (según A.4)
[15 empty] | Mes i |  | Ene | Feb | Mar | Abr | May | Jun | Jul | Ago | Sep | Oct | Nov | Dic
Agua Disponible según las Unidades de Suelos de la cuenca y sus áreas: | [14 empty] | Coefic. Dist |  | 1.88 | 1.45 | 1.19 | 0.73 | 0.44 | 0.29 | 0.35 | 0.55 | 0.78 | 1.12 | 1.47 | 1.78
|  |  | Unidad Cartográfica seg/Carta de Recon. Suelos del Uruguay | [7 empty] | Área | AD *
|  |  | Cuchilla de Haedo – Paso de Los Toros | [7 empty] | 2559 | 21.5 | mm |  |  | Parámetros propios del modelo, calibrados para pequeñas cuencas del Uruguay (Según A.1)
|  |  | Masoller | [7 empty] | 71 | 52.1 | mm |  |  |  | Ago: Parámetro de proporcionalidad del Agua Disponible en el suelo:; Sep: CAD; Oct: 0.9161; Nov: mm
|  |  | 0 | [7 empty] | 0 | 0 | mm |  |  |  | Ago: Parámetro de la precipitación mínima para que exista escurrimiento:; Sep: CP.o; Oct: 0.3
|  |  | 0 | [7 empty] | 0 | 0 | mm |  |  |  | Ago: Parámetro de descarga de infiltración máxima:; Sep: Imax; Oct: 386; Nov: mm
|  |  | AD ponderada: | [7 empty] | 2630 | 22.3261 | mm |  |  |  | Ago: Parámetros de descarga del almacenamiento subterráneo:; Sep: α; Oct: 2.325; Nov: 1/mes
* Agua Disponible s/Cuadro 2.1 o Mapa 2.2
Columna |  | I | II | III | IV | V | VI | VII | VIII | IX | X | XI | XII | XIII
i |  | ETPi | Precip | δi | Poi | Ti | Hi | ETRi | Ii | Asupi | V | Asubi | A | Vol Esci
Año | mes | mm | mm | mm | mm | mm | mm | mm | mm | mm | mm | mm | mm | Hm3
[7 empty] | 0 |  |  |  | 0
1981 | 1 | 190.068 | 137.4 | 210.5209 | 6.1359 | 51.3342 | 0 | 86.0658 | 45.3086 | 6.0256 | 14.1681 | 31.1404 | 37.166 | 0.97747
1981 | 2 | 146.595 | 186.1 | 167.0479 | 6.1359 | 95.0113 | 0 | 91.0887 | 76.2443 | 18.767 | 25.2273 | 65.1852 | 83.9522 | 2.2079
1981 | 3 | 120.309 | 66 | 140.7619 | 6.1359 | 18.4262 | 0 | 47.5738 | 17.5867 | 0.83952 | 7.9662 | 34.8477 | 35.6872 | 0.93857
1981 | 4 | 73.803 | 48 | 94.2559 | 6.1359 | 13.4832 | 0 | 34.5168 | 13.0281 | 0.45508 | 4.8529 | 16.1414 | 16.5965 | 0.43649
1981 | 5 | 44.484 | 256.4 | 64.9369 | 6.1359 | 202.6502 | 9.2658 | 44.484 | 132.8853 | 69.7649 | 42.0282 | 95.71 | 165.4749 | 4.352
1981 | 6 | 29.319 | 96.8 | 40.5062 | 3.3561 | 66.8619 | 9.8849 | 29.319 | 56.9902 | 9.8717 | 21.9307 | 77.0877 | 86.9594 | 2.287
1981 | 7 | 35.385 | 66.1 | 45.9531 | 3.1704 | 37.4614 | 3.1384 | 35.385 | 34.1474 | 3.314 | 12.8225 | 43.2556 | 46.5697 | 1.2248
1981 | 8 | 55.605 | 48.3 | 72.9195 | 5.1944 | 16.7652 | 0 | 34.6733 | 16.0673 | 0.69785 | 6.2781 | 22.6117 | 23.3095 | 0.61304
1981 | 9 | 78.858 | 95.2 | 99.3109 | 6.1359 | 43.5275 | 0 | 51.6725 | 39.1165 | 4.411 | 12.8458 | 32.5489 | 36.9599 | 0.97204
1981 | 10 | 113.232 | 55.5 | 133.6849 | 6.1359 | 13.7741 | 0 | 41.7259 | 13.2995 | 0.47458 | 5.4149 | 20.7304 | 21.2049 | 0.55769
1981 | 11 | 148.617 | 121.3 | 169.0699 | 6.1359 | 47.691 | 0 | 73.609 | 42.4466 | 5.2444 | 13.8027 | 34.0588 | 39.3032 | 1.0337
1981 | 12 | 179.958 | 135.4 | 200.4109 | 6.1359 | 51.6451 | 0 | 83.7549 | 45.5506 | 6.0945 | 15.5935 | 43.7598 | 49.8543 | 1.3112
1982 | 1 | 190.068 | 70.4 | 210.5209 | 6.1359 | 15.3728 | 0 | 55.0272 | 14.784 | 0.58878 | 6.1478 | 24.2297 | 24.8185 | 0.65273
1982 | 2 | 146.595 | 360.8 | 167.0479 | 6.1359 | 243.973 | 0 | 116.827 | 149.4883 | 94.4847 | 47.3466 | 108.2894 | 202.7741 | 5.333
1982 | 3 | 120.309 | 29.1 | 140.7619 | 6.1359 | 3.3463 | 0 | 25.7537 | 3.3176 | 0.028761 | 5.6671 | 44.9971 | 45.0259 | 1.1842
1982 | 4 | 73.803 | 21.4 | 94.2559 | 6.1359 | 2.2537 | 0 | 19.1463 | 2.2406 | 0.013082 | 1.2548 | 6.6529 | 6.666 | 0.17532
1982 | 5 | 44.484 | 178.5 | 64.9369 | 6.1359 | 128.5202 | 5.4958 | 44.484 | 96.4176 | 32.1026 | 30.2728 | 67.3996 | 99.5022 | 2.6169
1982 | 6 | 29.319 | 127.1 | 44.2761 | 4.4871 | 92.5723 | 10.7045 | 29.319 | 74.6657 | 17.9067 | 26.3084 | 78.6301 | 96.5367 | 2.5389
1982 | 7 | 35.385 | 71.3 | 45.1334 | 2.9245 | 42.2773 | 4.3422 | 35.385 | 38.1039 | 4.1734 | 14.4877 | 49.9245 | 54.0979 | 1.4228
1982 | 8 | 55.605 | 167 | 71.7157 | 4.8332 | 114.814 | 0.92321 | 55.605 | 88.4924 | 26.3217 | 29.0885 | 73.8916 | 100.2132 | 2.6356
1982 | 9 | 78.858 | 219.2 | 98.3877 | 5.8589 | 148.8032 | 0 | 71.32 | 107.4003 | 41.4029 | 36.4288 | 100.06 | 141.4629 | 3.7205
1982 | 10 | 113.232 | 117.3 | 133.6849 | 6.1359 | 51.767 | 0 | 65.533 | 45.6454 | 6.1216 | 17.8356 | 64.2386 | 70.3602 | 1.8505
1982 | 11 | 148.617 | 315.2 | 169.0699 | 6.1359 | 202.375 | 0 | 112.825 | 132.7669 | 69.6081 | 43.2607 | 107.3419 | 176.9499 | 4.6538
1982 | 12 | 179.958 | 34.7 | 200.4109 | 6.1359 | 3.6614 | 0 | 31.0386 | 3.627 | 0.034404 | 5.3644 | 41.5234 | 41.5578 | 1.093
1983 | 1 | 190.068 | 162.1 | 210.5209 | 6.1359 | 67.5034 | 0 | 94.5966 | 57.4556 | 10.0478 | 18.4911 | 44.3289 | 54.3767 | 1.4301
1983 | 2 | 146.595 | 427.6 | 167.0479 | 6.1359 | 305.0125 | 0 | 122.5875 | 170.3802 | 134.6323 | 55.0866 | 133.7847 | 268.417 | 7.0594
1983 | 3 | 120.309 | 91.9 | 140.7619 | 6.1359 | 33.3748 | 0 | 58.5252 | 30.7188 | 2.656 | 14.9924 | 70.8129 | 73.469 | 1.9322
1983 | 4 | 73.803 | 80.1 | 94.2559 | 6.1359 | 33.7522 | 0 | 46.3478 | 31.0382 | 2.714 | 11.1718 | 34.8588 | 37.5728 | 0.98817
1983 | 5 | 44.484 | 299.2 | 64.9369 | 6.1359 | 244.0895 | 10.6265 | 44.484 | 149.532 | 94.5575 | 47.8516 | 112.8522 | 207.4096 | 5.4549
1983 | 6 | 29.319 | 80.2 | 39.1454 | 2.9479 | 52.6039 | 8.9037 | 29.319 | 46.2948 | 6.309 | 19.1556 | 74.9908 | 81.2998 | 2.1382
1983 | 7 | 35.385 | 121.5 | 46.9342 | 3.4648 | 86.2657 | 8.753 | 35.385 | 70.5081 | 15.7576 | 23.9212 | 65.7425 | 81.5001 | 2.1435
1983 | 8 | 55.605 | 47.8 | 67.3049 | 3.51 | 18.1487 | 0 | 38.4043 | 17.3337 | 0.81499 | 7.7594 | 33.4956 | 34.3105 | 0.90237
1983 | 9 | 78.858 | 47.7 | 99.3109 | 6.1359 | 12.8216 | 0 | 34.8784 | 12.4094 | 0.4122 | 4.6392 | 15.5296 | 15.9418 | 0.41927
1983 | 10 | 113.232 | 87 | 133.6849 | 6.1359 | 31.3752 | 0 | 55.6248 | 29.0166 | 2.3586 | 9.5272 | 24.1286 | 26.4872 | 0.69661
1983 | 11 | 148.617 | 150.5 | 169.0699 | 6.1359 | 67.8201 | 0 | 82.6799 | 57.6849 | 10.1352 | 18.9699 | 48.2423 | 58.3775 | 1.5353
1983 | 12 | 179.958 | 19.3 | 200.4109 | 6.1359 | 0.8354 | 0 | 18.4646 | 0.83359 | 0.0018041 | 2.1156 | 17.6879 | 17.6897 | 0.46524
1984 | 1 | 190.068 | 343.1 | 210.5209 | 6.1359 | 209.7441 | 0 | 133.3559 | 135.8993 | 73.8448 | 42.7031 | 95.3119 | 169.1567 | 4.4488
1984 | 2 | 146.595 | 332.6 | 167.0479 | 6.1359 | 218.6788 | 0 | 113.9212 | 139.5948 | 79.084 | 47.8274 | 134.4704 | 213.5544 | 5.6165
1984 | 3 | 120.309 | 197.5 | 140.7619 | 6.1359 | 112.3354 | 0 | 85.1646 | 87.0126 | 25.3228 | 31.8859 | 102.9542 | 128.2769 | 3.3737
1984 | 4 | 73.803 | 125.1 | 94.2559 | 6.1359 | 68.3416 | 0 | 56.7584 | 58.0617 | 10.2799 | 21.274 | 68.6736 | 78.9535 | 2.0765
1984 | 5 | 44.484 | 177.1 | 64.9369 | 6.1359 | 127.2113 | 5.4047 | 44.484 | 95.679 | 31.5323 | 31.9994 | 84.9536 | 116.4859 | 3.0636
1984 | 6 | 29.319 | 131.6 | 44.3672 | 4.5145 | 96.7467 | 10.939 | 29.319 | 77.3578 | 19.3889 | 27.3191 | 82.0382 | 101.4271 | 2.6675
1984 | 7 | 35.385 | 101.2 | 44.899 | 2.8542 | 68.8928 | 7.8612 | 35.385 | 58.4591 | 10.4337 | 20.9517 | 64.8264 | 75.2601 | 1.9793
1984 | 8 | 55.605 | 25.3 | 68.1967 | 3.7775 | 5.3899 | 0 | 27.7713 | 5.3157 | 0.074225 | 3.711 | 22.5564 | 22.6306 | 0.59519
1984 | 9 | 78.858 | 207.1 | 99.3109 | 6.1359 | 137.3043 | 0 | 69.7957 | 101.2785 | 36.0258 | 32.033 | 72.9564 | 108.9823 | 2.8662
1984 | 10 | 113.232 | 125.3 | 133.6849 | 6.1359 | 57.5571 | 0 | 67.7429 | 50.0883 | 7.4687 | 18.7951 | 63.3262 | 70.795 | 1.8619
1984 | 11 | 148.617 | 143.9 | 169.0699 | 6.1359 | 63.1163 | 0 | 80.7837 | 54.2463 | 8.87 | 18.8008 | 54.2405 | 63.1105 | 1.6598
1984 | 12 | 179.958 | 28.2 | 200.4109 | 6.1359 | 2.2503 | 0 | 25.9497 | 2.2372 | 0.013043 | 2.538 | 18.5001 | 18.5131 | 0.4869
1985 | 1 | 190.068 | 66.4 | 210.5209 | 6.1359 | 13.7229 | 0 | 52.6771 | 13.2518 | 0.47112 | 4.3921 | 11.3978 | 11.8689 | 0.31215
1985 | 2 | 146.595 | 102.9 | 167.0479 | 6.1359 | 36.3375 | 0 | 66.5625 | 33.211 | 3.1264 | 10.8147 | 26.7884 | 29.9148 | 0.78676
1985 | 3 | 120.309 | 261.7 | 140.7619 | 6.1359 | 167.3877 | 0 | 94.3123 | 116.7566 | 50.6311 | 37.5677 | 90.0036 | 140.6347 | 3.6987
1985 | 4 | 73.803 | 115.7 | 94.2559 | 6.1359 | 60.7246 | 0 | 54.9754 | 52.4701 | 8.2545 | 20.0811 | 69.9567 | 78.2112 | 2.057
1985 | 5 | 44.484 | 150.7 | 64.9369 | 6.1359 | 102.7648 | 3.4512 | 44.484 | 81.1581 | 21.6067 | 27.342 | 73.8972 | 95.5039 | 2.5118
1985 | 6 | 29.319 | 75.3 | 46.3207 | 5.1005 | 44.2289 | 5.2033 | 29.319 | 39.682 | 4.5469 | 15.0823 | 51.9417 | 56.4886 | 1.4856
1985 | 7 | 35.385 | 136.8 | 50.6346 | 4.5749 | 98.0649 | 8.5534 | 35.385 | 78.1983 | 19.8666 | 25.9277 | 67.3529 | 87.2195 | 2.2939
1985 | 8 | 55.605 | 80 | 67.5045 | 3.5698 | 41.617 | 0 | 46.9364 | 37.5667 | 4.0503 | 14.2825 | 49.2119 | 53.2622 | 1.4008
1985 | 9 | 78.858 | 106.8 | 99.3109 | 6.1359 | 52.2767 | 0 | 54.5233 | 46.0412 | 6.2354 | 15.7938 | 44.5299 | 50.7654 | 1.3351
1985 | 10 | 113.232 | 110.6 | 133.6849 | 6.1359 | 47.0351 | 0 | 63.5649 | 41.9262 | 5.1088 | 14.6549 | 43.0652 | 48.174 | 1.267
1985 | 11 | 148.617 | 3.6 | 169.0699 | 6.1359 | 0 | 0 | 3.6 | 0 | 0 | 1.433 | 13.2219 | 13.2219 | 0.34773
1985 | 12 | 179.958 | 28.3 | 200.4109 | 6.1359 | 2.2697 | 0 | 26.0303 | 2.2564 | 0.013268 | 0.84571 | 2.8437 | 2.857 | 0.075138
1986 | 1 | 190.068 | 216.8 | 210.5209 | 6.1359 | 106.9256 | 0 | 109.8744 | 83.7312 | 23.1943 | 26.2657 | 58.3112 | 81.5055 | 2.1436
1986 | 2 | 146.595 | 76.2 | 167.0479 | 6.1359 | 21.2532 | 0 | 54.9468 | 20.1441 | 1.1091 | 8.8675 | 37.5423 | 38.6515 | 1.0165
1986 | 3 | 120.309 | 319.2 | 140.7619 | 6.1359 | 218.9218 | 0 | 100.2782 | 139.6938 | 79.228 | 44.5498 | 104.0114 | 183.2395 | 4.8192
1986 | 4 | 73.803 | 310.9 | 94.2559 | 6.1359 | 236.4085 | 0.68847 | 73.803 | 146.6138 | 89.7947 | 50.2029 | 140.9608 | 230.7555 | 6.0689
1986 | 5 | 44.484 | 243.1 | 64.2485 | 5.9293 | 190.3617 | 8.9428 | 44.484 | 127.4887 | 62.873 | 44.7752 | 132.9164 | 195.7894 | 5.1493
1986 | 6 | 29.319 | 113.5 | 40.8291 | 3.453 | 82.1468 | 10.977 | 29.319 | 67.7323 | 14.4145 | 25.5584 | 86.9491 | 101.3636 | 2.6659
1986 | 7 | 35.385 | 30.6 | 44.8609 | 2.8428 | 11.0421 | 0 | 30.5349 | 10.735 | 0.30709 | 5.856 | 30.4373 | 30.7444 | 0.80858
1986 | 8 | 55.605 | 68.5 | 76.0579 | 6.1359 | 29.4005 | 0 | 39.0995 | 27.3197 | 2.0809 | 9.1156 | 24.0601 | 26.141 | 0.68751
1986 | 9 | 78.858 | 113.4 | 99.3109 | 6.1359 | 57.4019 | 0 | 55.9981 | 49.9708 | 7.4311 | 16.5174 | 42.569 | 50.0001 | 1.315
1986 | 10 | 113.232 | 147.9 | 133.6849 | 6.1359 | 74.6234 | 0 | 73.2766 | 62.534 | 12.0894 | 21.1697 | 57.8817 | 69.9711 | 1.8402
1986 | 11 | 148.617 | 312.4 | 169.0699 | 6.1359 | 199.9107 | 0 | 112.4893 | 131.7018 | 68.2088 | 43.2537 | 109.6179 | 177.8267 | 4.6768
1986 | 12 | 179.958 | 34.8 | 200.4109 | 6.1359 | 3.6855 | 0 | 31.1145 | 3.6506 | 0.034855 | 5.371 | 41.5332 | 41.5681 | 1.0932
1987 | 1 | 190.068 | 149.2 | 210.5209 | 6.1359 | 58.9074 | 0 | 90.2926 | 51.1079 | 7.7996 | 16.5068 | 39.9721 | 47.7717 | 1.2564
1987 | 2 | 146.595 | 68.8 | 167.0479 | 6.1359 | 17.5636 | 0 | 51.2364 | 16.7992 | 0.76439 | 6.8673 | 26.4387 | 27.2031 | 0.71544
1987 | 3 | 120.309 | 358.6 | 140.7619 | 6.1359 | 255.0471 | 0 | 103.5529 | 153.574 | 101.4731 | 48.6946 | 111.7467 | 213.2198 | 5.6077
1987 | 4 | 73.803 | 193.2 | 94.2559 | 6.1359 | 127.1621 | 0 | 66.0379 | 95.6512 | 31.5109 | 34.672 | 109.6738 | 141.1847 | 3.7132
1987 | 5 | 44.484 | 69.8 | 64.9369 | 6.1359 | 33.0961 | 0 | 36.7039 | 30.4825 | 2.6136 | 12.9223 | 52.2322 | 54.8458 | 1.4424
1987 | 6 | 29.319 | 54.3 | 49.7719 | 6.1359 | 25.2699 | 0 | 29.0301 | 23.7172 | 1.5527 | 8.6801 | 27.9595 | 29.5122 | 0.77617
1987 | 7 | 35.385 | 155.3 | 55.8379 | 6.1359 | 111.884 | 8.031 | 35.385 | 86.7415 | 25.1424 | 27.9731 | 67.4484 | 92.5909 | 2.4351
1987 | 8 | 55.605 | 91.4 | 68.0269 | 3.7266 | 50.5787 | 0 | 48.8524 | 44.719 | 5.8597 | 16.7191 | 55.9731 | 61.8327 | 1.6262
1987 | 9 | 78.858 | 196.4 | 99.3109 | 6.1359 | 127.7185 | 0 | 68.6815 | 95.9657 | 31.7528 | 31.6437 | 81.0411 | 112.794 | 2.9665
1987 | 10 | 113.232 | 50.9 | 133.6849 | 6.1359 | 11.629 | 0 | 39.271 | 11.2889 | 0.3401 | 6.6243 | 36.3082 | 36.6483 | 0.96385
1987 | 11 | 148.617 | 97.7 | 169.0699 | 6.1359 | 32.9432 | 0 | 64.7568 | 30.3528 | 2.5905 | 10.1392 | 26.8379 | 29.4284 | 0.77397
1987 | 12 | 179.958 | 74.9 | 200.4109 | 6.1359 | 17.9764 | 0 | 56.9236 | 17.1765 | 0.79993 | 6.3626 | 20.9531 | 21.753 | 0.5721
1988 | 1 | 190.068 | 381.9 | 210.5209 | 6.1359 | 243.3834 | 0 | 138.5166 | 149.2667 | 94.1167 | 47.2984 | 108.3309 | 202.4476 | 5.3244
1988 | 2 | 146.595 | 78.3 | 167.0479 | 6.1359 | 22.3432 | 0 | 55.9568 | 21.1206 | 1.2225 | 11.2295 | 57.1895 | 58.4121 | 1.5362
1988 | 3 | 120.309 | 51.8 | 140.7619 | 6.1359 | 11.5659 | 0 | 40.2341 | 11.2294 | 0.33647 | 4.6095 | 17.8494 | 18.1858 | 0.47829
1988 | 4 | 73.803 | 36.2 | 94.2559 | 6.1359 | 7.6478 | 0 | 28.5522 | 7.4992 | 0.14858 | 2.7958 | 9.313 | 9.4616 | 0.24884
1988 | 5 | 44.484 | 9.7 | 64.9369 | 6.1359 | 0.20369 | 0 | 9.4963 | 0.20358 | 0.00010743 | 0.33704 | 2.6623 | 2.6624 | 0.070022
1988 | 6 | 29.319 | 68.2 | 49.7719 | 6.1359 | 36.4423 | 2.4387 | 29.319 | 33.2986 | 3.1437 | 10.4455 | 23.1901 | 26.3338 | 0.69258
1988 | 7 | 35.385 | 33.9 | 53.3992 | 5.4043 | 10.6158 | 0 | 25.723 | 10.3316 | 0.28414 | 4.2521 | 16.525 | 16.8092 | 0.44208
1988 | 8 | 55.605 | 65 | 76.0579 | 6.1359 | 26.9049 | 0 | 38.0951 | 25.1518 | 1.7531 | 8.2808 | 21.1231 | 22.8762 | 0.60164
1988 | 9 | 78.858 | 162.4 | 99.3109 | 6.1359 | 97.8935 | 0 | 64.5065 | 78.0893 | 19.8042 | 25.2285 | 61.1416 | 80.9458 | 2.1289
1988 | 10 | 113.232 | 60.9 | 133.6849 | 6.1359 | 16.4503 | 0 | 44.4497 | 15.7779 | 0.67241 | 7.4007 | 33.6057 | 34.2781 | 0.90151
1988 | 11 | 148.617 | 100.9 | 169.0699 | 6.1359 | 34.8479 | 0 | 66.0521 | 31.9623 | 2.8855 | 10.7184 | 28.6447 | 31.5302 | 0.82924
1988 | 12 | 179.958 | 79.4 | 200.4109 | 6.1359 | 20.063 | 0 | 59.337 | 19.0717 | 0.99128 | 7.0119 | 22.7782 | 23.7695 | 0.62514
1989 | 1 | 190.068 | 53.7 | 210.5209 | 6.1359 | 8.9794 | 0 | 44.7206 | 8.7752 | 0.20414 | 3.4297 | 12.3574 | 12.5615 | 0.33037
1989 | 2 | 146.595 | 11.7 | 167.0479 | 6.1359 | 0.18597 | 0 | 11.514 | 0.18588 | 8.9554e-05 | 0.39349 | 3.2221 | 3.2222 | 0.084743
1989 | 3 | 120.309 | 136.6 | 140.7619 | 6.1359 | 64.2079 | 0 | 72.3921 | 55.0507 | 9.1572 | 17.253 | 38.1912 | 47.3484 | 1.2453
1989 | 4 | 73.803 | 144.8 | 94.2559 | 6.1359 | 84.7843 | 0 | 60.0157 | 69.5154 | 15.2689 | 23.4248 | 63.3436 | 78.6126 | 2.0675
1989 | 5 | 44.484 | 16.6 | 64.9369 | 6.1359 | 1.5809 | 0 | 15.0191 | 1.5744 | 0.0064479 | 2.7829 | 22.2163 | 22.2227 | 0.58446
1989 | 6 | 29.319 | 20.5 | 49.7719 | 6.1359 | 3.5574 | 0 | 16.9426 | 3.5249 | 0.032485 | 1.3744 | 4.9334 | 4.9659 | 0.1306
1989 | 7 | 35.385 | 24.9 | 55.8379 | 6.1359 | 5.1426 | 0 | 19.7574 | 5.075 | 0.067612 | 1.7213 | 4.728 | 4.7956 | 0.12612
1989 | 8 | 55.605 | 125.5 | 76.0579 | 6.1359 | 75.2712 | 0 | 50.2288 | 62.9883 | 12.2829 | 19.865 | 44.8447 | 57.1276 | 1.5025
1989 | 9 | 78.858 | 21.4 | 99.3109 | 6.1359 | 2.1486 | 0 | 19.2514 | 2.1367 | 0.011894 | 2.6106 | 19.3911 | 19.403 | 0.5103
1989 | 10 | 113.232 | 97 | 133.6849 | 6.1359 | 37.8012 | 0 | 59.1988 | 34.4295 | 3.3717 | 11.0215 | 26.0186 | 29.3904 | 0.77297
1989 | 11 | 148.617 | 109.6 | 169.0699 | 6.1359 | 40.1836 | 0 | 69.4164 | 36.3948 | 3.7888 | 12.4585 | 34.9578 | 38.7466 | 1.019
1989 | 12 | 179.958 | 197.7 | 200.4109 | 6.1359 | 95.1091 | 0 | 102.5909 | 76.3072 | 18.8018 | 25.0798 | 63.686 | 82.4878 | 2.1694
1990 | 1 | 190.068 | 163.1 | 210.5209 | 6.1359 | 68.1826 | 0 | 94.9174 | 57.9469 | 10.2357 | 20.5726 | 62.4541 | 72.6898 | 1.9117
1990 | 2 | 146.595 | 240.3 | 167.0479 | 6.1359 | 138.7905 | 0 | 101.5095 | 102.0848 | 36.7057 | 33.9339 | 88.7235 | 125.4292 | 3.2988
1990 | 3 | 120.309 | 210.4 | 140.7619 | 6.1359 | 123.119 | 0 | 87.281 | 93.3455 | 29.7736 | 32.5076 | 94.7718 | 124.5454 | 3.2755
1990 | 4 | 73.803 | 279.6 | 94.2559 | 6.1359 | 206.8194 | 0 | 72.7806 | 134.6655 | 72.154 | 45.2891 | 121.884 | 194.038 | 5.1032
1990 | 5 | 44.484 | 72 | 64.9369 | 6.1359 | 34.7979 | 0 | 37.2021 | 31.9203 | 2.8776 | 14.4101 | 62.7992 | 65.6768 | 1.7273
1990 | 6 | 29.319 | 23.4 | 49.7719 | 6.1359 | 4.8941 | 0 | 18.5059 | 4.8328 | 0.061275 | 2.9203 | 16.3226 | 16.3839 | 0.4309
1990 | 7 | 35.385 | 39.5 | 55.8379 | 6.1359 | 13.4009 | 0 | 26.0991 | 12.9513 | 0.44964 | 4.3355 | 11.5361 | 11.9858 | 0.31523
1990 | 8 | 55.605 | 20.9 | 76.0579 | 6.1359 | 2.574 | 0 | 18.326 | 2.5569 | 0.01705 | 1.2235 | 5.6689 | 5.6859 | 0.14954
1990 | 9 | 78.858 | 86.4 | 99.3109 | 6.1359 | 37.1446 | 0 | 49.2554 | 33.884 | 3.2606 | 10.7153 | 24.3922 | 27.6528 | 0.72727
1990 | 10 | 113.232 | 135.1 | 133.6849 | 6.1359 | 64.8378 | 0 | 70.2622 | 55.5131 | 9.3247 | 18.4069 | 47.8214 | 57.1462 | 1.5029
1990 | 11 | 148.617 | 174.7 | 169.0699 | 6.1359 | 85.7135 | 0 | 88.9865 | 70.1388 | 15.5747 | 23.7325 | 64.8131 | 80.3879 | 2.1142
1990 | 12 | 179.958 | 308.4 | 200.4109 | 6.1359 | 184.0008 | 0 | 124.3992 | 124.6039 | 59.3969 | 41.2847 | 107.0517 | 166.4486 | 4.3776
1991 | 1 | 190.068 | 39.5 | 210.5209 | 6.1359 | 4.6821 | 0 | 34.8179 | 4.626 | 0.056112 | 5.4835 | 40.4272 | 40.4833 | 1.0647
1991 | 2 | 146.595 | 57.7 | 167.0479 | 6.1359 | 12.5137 | 0 | 45.1863 | 12.1207 | 0.39294 | 4.3264 | 13.2779 | 13.6708 | 0.35954
1991 | 3 | 120.309 | 80.3 | 140.7619 | 6.1359 | 26.3438 | 0 | 53.9562 | 24.6607 | 1.683 | 8.1345 | 20.8526 | 22.5356 | 0.59269
1991 | 4 | 73.803 | 520.6 | 94.2559 | 6.1359 | 439.2305 | 7.5665 | 73.803 | 205.4492 | 233.7813 | 65.0401 | 148.5437 | 382.3249 | 10.0551
1991 | 5 | 44.484 | 106.5 | 57.3704 | 3.8659 | 67.4641 | 2.1184 | 44.484 | 57.4272 | 10.037 | 24.3175 | 98.1497 | 108.1867 | 2.8453
1991 | 6 | 29.319 | 168.1 | 47.6535 | 5.5004 | 129.1247 | 11.7747 | 29.319 | 96.7574 | 32.3673 | 32.6342 | 88.4407 | 120.808 | 3.1772
1991 | 7 | 35.385 | 130.2 | 44.0632 | 2.6035 | 96.3045 | 10.2852 | 35.385 | 77.0748 | 19.2297 | 27.2926 | 82.4164 | 101.646 | 2.6733
1991 | 8 | 55.605 | 35.9 | 65.7727 | 3.0503 | 11.291 | 0 | 34.8943 | 10.9701 | 0.32089 | 6.0992 | 32.1636 | 32.4845 | 0.85434
1991 | 9 | 78.858 | 40.7 | 99.3109 | 6.1359 | 9.3525 | 0 | 31.3475 | 9.1312 | 0.22124 | 3.4518 | 11.7786 | 11.9999 | 0.3156
1991 | 10 | 113.232 | 182 | 133.6849 | 6.1359 | 101.9342 | 0 | 80.0658 | 80.6392 | 21.2951 | 25.5537 | 58.5373 | 79.8323 | 2.0996
1991 | 11 | 148.617 | 59.9 | 169.0699 | 6.1359 | 13.3392 | 0 | 46.5608 | 12.8936 | 0.44557 | 6.5306 | 31.9167 | 32.3623 | 0.85113
1991 | 12 | 179.958 | 292.4 | 200.4109 | 6.1359 | 170.5317 | 0 | 121.8683 | 118.2776 | 52.2541 | 37.6244 | 87.1838 | 139.4379 | 3.6672
1992 | 1 | 190.068 | 63.6 | 210.5209 | 6.1359 | 12.6108 | 0 | 50.9892 | 12.2118 | 0.39897 | 7.4977 | 42.3385 | 42.7375 | 1.124
1992 | 2 | 146.595 | 238.1 | 167.0479 | 6.1359 | 136.9575 | 0 | 101.1425 | 101.0897 | 35.8679 | 32.3442 | 76.2432 | 112.111 | 2.9485
1992 | 3 | 120.309 | 165 | 140.7619 | 6.1359 | 85.992 | 0 | 79.008 | 70.3252 | 15.6668 | 25.1537 | 77.5158 | 93.1826 | 2.4507
1992 | 4 | 73.803 | 394.7 | 94.2559 | 6.1359 | 316.734 | 4.163 | 73.803 | 173.9767 | 142.7573 | 56.8627 | 142.2676 | 285.0249 | 7.4962
1992 | 5 | 44.484 | 287.2 | 60.7739 | 4.887 | 235.6613 | 11.2177 | 44.484 | 146.3261 | 89.3352 | 51.3169 | 151.8719 | 241.2071 | 6.3437
1992 | 6 | 29.319 | 247.9 | 38.5542 | 2.7706 | 213.904 | 15.8947 | 29.319 | 137.6336 | 76.2704 | 48.0564 | 140.8941 | 217.1645 | 5.7114
1992 | 7 | 35.385 | 102.5 | 39.9432 | 1.3675 | 73.2082 | 9.8015 | 35.385 | 61.5371 | 11.671 | 23.942 | 85.6516 | 97.3226 | 2.5596
1992 | 8 | 55.605 | 16.2 | 66.2564 | 3.1954 | 2.2233 | 0 | 23.7782 | 2.2106 | 0.012733 | 3.0324 | 23.1202 | 23.1329 | 0.6084
1992 | 9 | 78.858 | 98.6 | 99.3109 | 6.1359 | 46.055 | 0 | 52.545 | 41.1458 | 4.9092 | 13.1629 | 31.0152 | 35.9245 | 0.94481
1992 | 10 | 113.232 | 89.1 | 133.6849 | 6.1359 | 32.6965 | 0 | 56.4035 | 30.1432 | 2.5533 | 10.713 | 32.5931 | 35.1464 | 0.92435
1992 | 11 | 148.617 | 59.4 | 169.0699 | 6.1359 | 13.1225 | 0 | 46.2775 | 12.6911 | 0.43145 | 5.0161 | 18.388 | 18.8194 | 0.49495
1992 | 12 | 179.958 | 116.8 | 200.4109 | 6.1359 | 40.1606 | 0 | 76.6394 | 36.376 | 3.7847 | 11.8654 | 29.5267 | 33.3113 | 0.87609
1993 | 1 | 190.068 | 253.3 | 210.5209 | 6.1359 | 135.29 | 0 | 118.01 | 100.1783 | 35.1117 | 32.4863 | 79.5573 | 114.6691 | 3.0158
1993 | 2 | 146.595 | 73.6 | 167.0479 | 6.1359 | 19.9294 | 0 | 53.6706 | 18.951 | 0.97845 | 9.1027 | 42.3347 | 43.3131 | 1.1391
1993 | 3 | 120.309 | 64.9 | 140.7619 | 6.1359 | 17.8562 | 0 | 47.0438 | 17.0667 | 0.7895 | 6.2269 | 19.9425 | 20.732 | 0.54525
1993 | 4 | 73.803 | 119.8 | 94.2559 | 6.1359 | 64.0265 | 0 | 55.7735 | 54.9173 | 9.1092 | 17.7817 | 43.3625 | 52.4717 | 1.38
1993 | 5 | 44.484 | 367.4 | 64.9369 | 6.1359 | 310.6941 | 12.2219 | 44.484 | 172.1386 | 138.5555 | 55.5671 | 134.3532 | 272.9087 | 7.1775
1993 | 6 | 29.319 | 72.8 | 37.55 | 2.4693 | 46.9248 | 8.7781 | 29.319 | 41.8386 | 5.0862 | 18.5166 | 78.8891 | 83.9752 | 2.2085
1993 | 7 | 35.385 | 51 | 47.0598 | 3.5024 | 24.7765 | 0 | 35.0017 | 23.282 | 1.4944 | 9.091 | 32.7077 | 34.2021 | 0.89951
1993 | 8 | 55.605 | 9.5 | 76.0579 | 6.1359 | 0.15443 | 0 | 9.3456 | 0.15436 | 6.1756e-05 | 0.93722 | 8.3081 | 8.3082 | 0.21851
1993 | 9 | 78.858 | 41.9 | 99.3109 | 6.1359 | 9.92 | 0 | 31.98 | 9.6714 | 0.24855 | 3.1159 | 7.4927 | 7.7413 | 0.2036
1993 | 10 | 113.232 | 284.3 | 133.6849 | 6.1359 | 190.7142 | 0 | 93.5858 | 127.6467 | 63.0675 | 40.2203 | 90.5424 | 153.6099 | 4.0399
1993 | 11 | 148.617 | 227.5 | 169.0699 | 6.1359 | 127.5106 | 0 | 99.9894 | 95.8482 | 31.6623 | 33.9049 | 102.1635 | 133.8259 | 3.5196
1993 | 12 | 179.958 | 134.4 | 200.4109 | 6.1359 | 51.0068 | 0 | 83.3932 | 45.0533 | 5.9534 | 17.4037 | 61.5546 | 67.508 | 1.7755
1994 | 1 | 190.068 | 14.4 | 210.5209 | 6.1359 | 0.32117 | 0 | 14.0788 | 0.3209 | 0.000267 | 1.8021 | 15.9224 | 15.9227 | 0.41877
1994 | 2 | 146.595 | 205.4 | 167.0479 | 6.1359 | 110.241 | 0 | 95.159 | 85.7507 | 24.4903 | 26.9908 | 60.5621 | 85.0524 | 2.2369
1994 | 3 | 120.309 | 100.6 | 140.7619 | 6.1359 | 38.9518 | 0 | 61.6482 | 35.3814 | 3.5704 | 13.7031 | 48.669 | 52.2394 | 1.3739
1994 | 4 | 73.803 | 71.6 | 94.2559 | 6.1359 | 27.9036 | 0 | 43.6964 | 26.0225 | 1.8811 | 9.4773 | 30.2483 | 32.1295 | 0.84501
1994 | 5 | 44.484 | 71.8 | 64.9369 | 6.1359 | 34.6424 | 0 | 37.1576 | 31.7894 | 2.853 | 10.8674 | 30.3993 | 33.2523 | 0.87454
1994 | 6 | 29.319 | 129.8 | 49.7719 | 6.1359 | 91.4094 | 9.0716 | 29.319 | 73.9073 | 17.5021 | 24.1737 | 60.601 | 78.1031 | 2.0541
1994 | 7 | 35.385 | 60.9 | 46.7664 | 3.4144 | 32.7715 | 1.8151 | 35.385 | 30.2069 | 2.5646 | 11.8096 | 42.571 | 45.1356 | 1.1871
1994 | 8 | 55.605 | 63 | 74.2428 | 5.5913 | 26.1443 | 0 | 38.6708 | 24.4858 | 1.6585 | 8.8116 | 27.4838 | 29.1423 | 0.76644
1994 | 9 | 78.858 | 73.1 | 99.3109 | 6.1359 | 28.0019 | 0 | 45.0981 | 26.1079 | 1.894 | 9.0257 | 25.8938 | 27.7878 | 0.73082
1994 | 10 | 113.232 | 181.8 | 133.6849 | 6.1359 | 101.7696 | 0 | 80.0304 | 80.5361 | 21.2335 | 26.0665 | 63.4953 | 84.7288 | 2.2284
1994 | 11 | 148.617 | 47.3 | 169.0699 | 6.1359 | 8.3023 | 0 | 38.9977 | 8.1275 | 0.17481 | 5.0904 | 29.1036 | 29.2784 | 0.77002
1994 | 12 | 179.958 | 143.3 | 200.4109 | 6.1359 | 56.7646 | 0 | 86.5354 | 49.4871 | 7.2775 | 15.9725 | 38.6049 | 45.8824 | 1.2067
1995 | 1 | 190.068 | 50.9 | 210.5209 | 6.1359 | 8.0427 | 0 | 42.8573 | 7.8785 | 0.16416 | 4.0255 | 19.8256 | 19.9897 | 0.52573
1995 | 2 | 146.595 | 188.6 | 167.0479 | 6.1359 | 96.9583 | 0 | 91.6417 | 77.493 | 19.4653 | 24.626 | 56.8925 | 76.3578 | 2.0082
1995 | 3 | 120.309 | 133.9 | 140.7619 | 6.1359 | 62.2114 | 0 | 71.6886 | 53.5765 | 8.6349 | 19.1616 | 59.0409 | 67.6758 | 1.7799
1995 | 4 | 73.803 | 62.6 | 94.2559 | 6.1359 | 22.0508 | 0 | 40.5492 | 20.8592 | 1.1916 | 8.3964 | 31.6243 | 32.816 | 0.86306
1995 | 5 | 44.484 | 58.5 | 64.9369 | 6.1359 | 24.666 | 0 | 33.834 | 23.1845 | 1.4815 | 8.0709 | 23.51 | 24.9915 | 0.65728
1995 | 6 | 29.319 | 74.6 | 49.7719 | 6.1359 | 41.8138 | 3.4672 | 29.319 | 37.727 | 4.0868 | 12.5866 | 33.2113 | 37.2982 | 0.98094
1995 | 7 | 35.385 | 111.8 | 52.3707 | 5.0957 | 73.9437 | 5.9385 | 35.385 | 62.056 | 11.8877 | 20.6359 | 54.0067 | 65.8944 | 1.733
1995 | 8 | 55.605 | 3 | 70.1195 | 4.3543 | 0 | 0 | 8.9385 | 0 | 0 | 2.0178 | 18.618 | 18.618 | 0.48965
1995 | 9 | 78.858 | 96.7 | 99.3109 | 6.1359 | 44.6386 | 0 | 52.0614 | 40.0115 | 4.6271 | 12.709 | 29.3203 | 33.9474 | 0.89282
1995 | 10 | 113.232 | 179.3 | 133.6849 | 6.1359 | 99.7157 | 0 | 79.5843 | 79.2444 | 20.4713 | 26.0227 | 65.9307 | 86.402 | 2.2724
1995 | 11 | 148.617 | 54.2 | 169.0699 | 6.1359 | 10.9487 | 0 | 43.2513 | 10.6467 | 0.30199 | 5.8739 | 30.7956 | 31.0976 | 0.81787
1995 | 12 | 179.958 | 11 | 200.4109 | 6.1359 | 0.11881 | 0 | 10.8812 | 0.11877 | 3.6558e-05 | 0.61151 | 5.3811 | 5.3812 | 0.14152
1996 | 1 | 190.068 | 358.7 | 210.5209 | 6.1359 | 223.1828 | 0 | 135.5172 | 141.4166 | 81.7662 | 44.2813 | 97.7468 | 179.513 | 4.7212
1996 | 2 | 146.595 | 91.1 | 167.0479 | 6.1359 | 29.3599 | 0 | 61.7401 | 27.2846 | 2.0753 | 12.862 | 58.7039 | 60.7792 | 1.5985
1996 | 3 | 120.309 | 98.3 | 140.7619 | 6.1359 | 37.4541 | 0 | 60.8459 | 34.1413 | 3.3128 | 11.9338 | 35.0695 | 38.3823 | 1.0095
1996 | 4 | 73.803 | 300.8 | 94.2559 | 6.1359 | 226.83 | 0.16697 | 73.803 | 142.8722 | 83.9578 | 45.8436 | 108.9625 | 192.9203 | 5.0738
1996 | 5 | 44.484 | 10.7 | 64.77 | 6.0858 | 0.33636 | 0 | 10.5306 | 0.33607 | 0.00029285 | 4.5878 | 41.5918 | 41.5921 | 1.0939
1996 | 6 | 29.319 | 20.2 | 49.7719 | 6.1359 | 3.4281 | 0 | 16.7719 | 3.3979 | 0.030177 | 1.5111 | 6.4746 | 6.5047 | 0.17107
1996 | 7 | 35.385 | 23.4 | 55.8379 | 6.1359 | 4.4508 | 0 | 18.9492 | 4.4 | 0.050734 | 1.5237 | 4.3875 | 4.4382 | 0.11673
1996 | 8 | 55.605 | 35.9 | 76.0579 | 6.1359 | 8.8869 | 0 | 27.0131 | 8.6869 | 0.2 | 2.8654 | 7.3452 | 7.5452 | 0.19844
1996 | 9 | 78.858 | 79.7 | 99.3109 | 6.1359 | 32.456 | 0 | 47.244 | 29.9386 | 2.5173 | 9.6421 | 23.162 | 25.6793 | 0.67536
1996 | 10 | 113.232 | 120.9 | 133.6849 | 6.1359 | 54.3545 | 0 | 66.5455 | 47.6453 | 6.7092 | 15.8417 | 41.4457 | 48.1549 | 1.2665
1996 | 11 | 148.617 | 108.6 | 169.0699 | 6.1359 | 39.559 | 0 | 69.041 | 35.8817 | 3.6773 | 12.7694 | 38.954 | 42.6313 | 1.1212
1996 | 12 | 179.958 | 93.1 | 200.4109 | 6.1359 | 26.8908 | 0 | 66.2092 | 25.1395 | 1.7514 | 9.1098 | 28.799 | 30.5504 | 0.80348
1997 | 1 | 190.068 | 78.3 | 210.5209 | 6.1359 | 18.8309 | 0 | 59.4691 | 17.9549 | 0.87593 | 6.5054 | 20.5594 | 21.4353 | 0.56375
1997 | 2 | 146.595 | 245.2 | 167.0479 | 6.1359 | 142.8876 | 0 | 102.3124 | 104.2842 | 38.6034 | 33.2461 | 77.5434 | 116.1469 | 3.0547
1997 | 3 | 120.309 | 43.1 | 140.7619 | 6.1359 | 7.9628 | 0 | 35.1372 | 7.8019 | 0.16095 | 5.6906 | 35.3574 | 35.5184 | 0.93413
1997 | 4 | 73.803 | 96.8 | 94.2559 | 6.1359 | 45.9771 | 0 | 50.8229 | 41.0836 | 4.8935 | 13.4034 | 33.3708 | 38.2643 | 1.0064
1997 | 5 | 44.484 | 122.7 | 64.9369 | 6.1359 | 77.4794 | 0.73656 | 44.484 | 64.5273 | 12.9522 | 21.4885 | 56.4422 | 69.3943 | 1.8251
1997 | 6 | 29.319 | 65 | 49.0354 | 5.9149 | 34.1571 | 2.2604 | 29.319 | 31.3803 | 2.7768 | 11.9139 | 40.9549 | 43.7317 | 1.1501
1997 | 7 | 35.385 | 123.7 | 53.5775 | 5.4577 | 84.041 | 6.5344 | 35.385 | 69.0149 | 15.0261 | 22.7462 | 58.1827 | 73.2088 | 1.9254
1997 | 8 | 55.605 | 46.4 | 69.5235 | 4.1756 | 16.574 | 0 | 36.3604 | 15.8916 | 0.68235 | 7.1936 | 31.4443 | 32.1266 | 0.84493
1997 | 9 | 78.858 | 46.6 | 99.3109 | 6.1359 | 12.252 | 0 | 34.348 | 11.8751 | 0.37693 | 4.4168 | 14.6518 | 15.0288 | 0.39526
1997 | 10 | 113.232 | 216.2 | 133.6849 | 6.1359 | 130.7026 | 0 | 85.4974 | 97.6407 | 33.0619 | 30.9645 | 71.093 | 104.155 | 2.7393
1997 | 11 | 148.617 | 185.7 | 169.0699 | 6.1359 | 94.1414 | 0 | 91.5586 | 75.6831 | 18.4583 | 26.6942 | 79.9534 | 98.4117 | 2.5882
1997 | 12 | 179.958 | 436.9 | 200.4109 | 6.1359 | 296.8738 | 0 | 140.0262 | 167.8103 | 129.0634 | 55.0851 | 139.4194 | 268.4828 | 7.0611
1998 | 1 | 190.068 | 449.7 | 210.5209 | 6.1359 | 303.649 | 0 | 146.051 | 169.9539 | 133.6951 | 58.5316 | 166.5074 | 300.2026 | 7.8953
1998 | 2 | 146.595 | 205.7 | 167.0479 | 6.1359 | 110.4812 | 0 | 95.2188 | 85.896 | 24.5852 | 32.5834 | 111.8442 | 136.4294 | 3.5881
1998 | 3 | 120.309 | 299.2 | 140.7619 | 6.1359 | 200.8149 | 0 | 98.3851 | 132.0937 | 68.7212 | 44.4923 | 120.1848 | 188.9061 | 4.9682
1998 | 4 | 73.803 | 301.2 | 94.2559 | 6.1359 | 227.2089 | 0.18815 | 73.803 | 143.0224 | 84.1864 | 49.0742 | 138.4405 | 222.6269 | 5.8551
1998 | 5 | 44.484 | 129.3 | 64.7488 | 6.0794 | 83.4753 | 1.5289 | 44.484 | 68.6329 | 14.8424 | 26.2604 | 91.4467 | 106.2891 | 2.7954
1998 | 6 | 29.319 | 219.1 | 48.243 | 5.6772 | 177.9348 | 13.3751 | 29.319 | 121.7922 | 56.1427 | 40.6527 | 107.3999 | 163.5425 | 4.3012
1998 | 7 | 35.385 | 129.1 | 42.4629 | 2.1234 | 96.3629 | 10.7272 | 35.385 | 77.1122 | 19.2507 | 28.0884 | 89.6765 | 108.9271 | 2.8648
1998 | 8 | 55.605 | 46.4 | 65.3308 | 2.9177 | 17.8545 | 0 | 39.2727 | 17.0652 | 0.78935 | 8.0829 | 37.0707 | 37.86 | 0.99572
1998 | 9 | 78.858 | 195.2 | 99.3109 | 6.1359 | 126.6488 | 0 | 68.5512 | 95.3605 | 31.2883 | 30.6099 | 72.8335 | 104.1218 | 2.7384
1998 | 10 | 113.232 | 33.5 | 133.6849 | 6.1359 | 4.8336 | 0 | 28.6664 | 4.7739 | 0.05978 | 4.4859 | 30.8978 | 30.9576 | 0.81419
1998 | 11 | 148.617 | 114.4 | 169.0699 | 6.1359 | 43.2198 | 0 | 71.1802 | 38.8678 | 4.352 | 12.5927 | 30.761 | 35.113 | 0.92347
1998 | 12 | 179.958 | 91.2 | 200.4109 | 6.1359 | 25.9037 | 0 | 65.2963 | 24.2746 | 1.629 | 8.8221 | 28.0453 | 29.6743 | 0.78043
1999 | 1 | 190.068 | 16.7 | 210.5209 | 6.1359 | 0.5192 | 0 | 16.1808 | 0.5185 | 0.00069741 | 1.0248 | 8.3158 | 8.3165 | 0.21872
1999 | 2 | 146.595 | 168.2 | 167.0479 | 6.1359 | 81.3211 | 0 | 86.8789 | 67.17 | 14.1511 | 21.1045 | 47.0903 | 61.2414 | 1.6106
1999 | 3 | 120.309 | 55.6 | 140.7619 | 6.1359 | 13.2908 | 0 | 42.3092 | 12.8484 | 0.4424 | 6.0814 | 27.8715 | 28.3139 | 0.74465
1999 | 4 | 73.803 | 151 | 94.2559 | 6.1359 | 90.0731 | 0 | 60.9269 | 73.0313 | 17.0419 | 23.4318 | 55.6809 | 72.7227 | 1.9126
1999 | 5 | 44.484 | 59.8 | 64.9369 | 6.1359 | 25.6065 | 0 | 34.1935 | 24.0135 | 1.593 | 9.8003 | 37.6449 | 39.2379 | 1.032
1999 | 6 | 29.319 | 71.4 | 49.7719 | 6.1359 | 39.1129 | 2.9681 | 29.319 | 35.5143 | 3.5986 | 12.0638 | 33.2509 | 36.8495 | 0.96914
1999 | 7 | 35.385 | 98.3 | 52.8699 | 5.2455 | 61.5525 | 4.3305 | 35.385 | 53.0871 | 8.4654 | 17.7802 | 47.3707 | 55.8361 | 1.4685
1999 | 8 | 55.605 | 17.9 | 71.7274 | 4.8367 | 2.1343 | 0 | 20.0962 | 2.1226 | 0.011737 | 2.4024 | 17.5004 | 17.5122 | 0.46057
1999 | 9 | 78.858 | 40.7 | 99.3109 | 6.1359 | 9.3525 | 0 | 31.3475 | 9.1312 | 0.22124 | 3.0903 | 8.4433 | 8.6646 | 0.22788
1999 | 10 | 113.232 | 82.9 | 133.6849 | 6.1359 | 28.8417 | 0 | 54.0583 | 26.8365 | 2.0052 | 8.694 | 21.2327 | 23.2379 | 0.61116
1999 | 11 | 148.617 | 3.5 | 169.0699 | 6.1359 | 0 | 0 | 3.5 | 0 | 0 | 0.85013 | 7.8439 | 7.8439 | 0.20629
1999 | 12 | 179.958 | 37.8 | 200.4109 | 6.1359 | 4.4376 | 0 | 33.3624 | 4.3871 | 0.050435 | 1.455 | 3.7823 | 3.8327 | 0.1008
2000 | 1 | 190.068 | 130.4 | 210.5209 | 6.1359 | 46.985 | 0 | 83.415 | 41.8864 | 5.0985 | 13.2403 | 30.1011 | 35.1997 | 0.92575
2000 | 2 | 146.595 | 99.6 | 167.0479 | 6.1359 | 34.341 | 0 | 65.259 | 31.5354 | 2.8056 | 11.1559 | 33.6198 | 36.4254 | 0.95799
2000 | 3 | 120.309 | 172.6 | 140.7619 | 6.1359 | 92.0332 | 0 | 80.5668 | 74.3146 | 17.7187 | 24.3293 | 61.1412 | 78.8599 | 2.074
2000 | 4 | 73.803 | 114.7 | 94.2559 | 6.1359 | 59.9243 | 0 | 54.7757 | 51.8716 | 8.0528 | 18.5994 | 57.6014 | 65.6542 | 1.7267
2000 | 5 | 44.484 | 252.9 | 64.9369 | 6.1359 | 199.2784 | 9.1376 | 44.484 | 131.4271 | 67.8513 | 42.9164 | 107.1101 | 174.9614 | 4.6015
2000 | 6 | 29.319 | 110.7 | 40.6343 | 3.3946 | 79.6599 | 10.8587 | 29.319 | 66.0326 | 13.6273 | 24.8451 | 84.1039 | 97.7312 | 2.5703
2000 | 7 | 35.385 | 82.8 | 44.9792 | 2.8783 | 52.3467 | 5.927 | 35.385 | 46.0955 | 6.2512 | 16.8437 | 54.097 | 60.3482 | 1.5872
2000 | 8 | 55.605 | 98.6 | 70.1309 | 4.3578 | 55.5047 | 0 | 49.0224 | 48.5268 | 6.9779 | 16.8215 | 48.5489 | 55.5268 | 1.4604
2000 | 9 | 78.858 | 180.9 | 99.3109 | 6.1359 | 113.9904 | 0 | 66.9096 | 88.0023 | 25.9881 | 29.1635 | 75.6603 | 101.6485 | 2.6734
2000 | 10 | 113.232 | 162 | 133.6849 | 6.1359 | 85.7181 | 0 | 76.2819 | 70.1418 | 15.5762 | 24.7853 | 74.52 | 90.0962 | 2.3695
2000 | 11 | 148.617 | 143.4 | 169.0699 | 6.1359 | 62.7633 | 0 | 80.6367 | 53.9854 | 8.778 | 19.305 | 59.4657 | 68.2436 | 1.7948
2000 | 12 | 179.958 | 93 | 200.4109 | 6.1359 | 26.8386 | 0 | 66.1614 | 25.0938 | 1.7448 | 9.7346 | 34.6642 | 36.4089 | 0.95756
2001 | 1 | 190.068 | 143.2 | 210.5209 | 6.1359 | 55.0201 | 0 | 88.1799 | 48.156 | 6.8641 | 16.0104 | 41.8802 | 48.7443 | 1.282
2001 | 2 | 146.595 | 89.1 | 167.0479 | 6.1359 | 28.2235 | 0 | 60.8765 | 26.3005 | 1.923 | 9.7898 | 32.5211 | 34.4442 | 0.90588
2001 | 3 | 120.309 | 99.9 | 140.7619 | 6.1359 | 38.4943 | 0 | 61.4057 | 35.0035 | 3.4908 | 11.903 | 32.8903 | 36.3811 | 0.95682
2001 | 4 | 73.803 | 417.4 | 94.2559 | 6.1359 | 338.6935 | 4.9035 | 73.803 | 180.4014 | 158.2922 | 57.576 | 134.7283 | 293.0205 | 7.7064
2001 | 5 | 44.484 | 219.9 | 60.0334 | 4.6648 | 171.1956 | 9.1239 | 44.484 | 118.5966 | 52.599 | 42.7155 | 133.4571 | 186.0561 | 4.8933
2001 | 6 | 29.319 | 93.3 | 40.648 | 3.3987 | 63.5643 | 9.5406 | 29.319 | 54.5769 | 8.9874 | 21.2433 | 76.0492 | 85.0366 | 2.2365
2001 | 7 | 35.385 | 34 | 46.2974 | 3.2737 | 12.8014 | 0 | 30.7391 | 12.3905 | 0.41092 | 5.9518 | 27.682 | 28.0929 | 0.73884
2001 | 8 | 55.605 | 184.9 | 76.0579 | 6.1359 | 128.5018 | 0.79324 | 55.605 | 96.4072 | 32.0946 | 30.7289 | 71.6302 | 103.7247 | 2.728
2001 | 9 | 78.858 | 229.8 | 98.5177 | 5.8979 | 158.3845 | 0 | 72.2088 | 112.3037 | 46.0807 | 38.1225 | 104.91 | 150.9908 | 3.9711
2001 | 10 | 113.232 | 126.5 | 133.6849 | 6.1359 | 58.4379 | 0 | 68.0621 | 50.7541 | 7.6838 | 19.5987 | 69.2779 | 76.9617 | 2.0241
2001 | 11 | 148.617 | 171.4 | 169.0699 | 6.1359 | 83.2187 | 0 | 88.1813 | 68.4594 | 14.7593 | 23.3239 | 64.7342 | 79.4935 | 2.0907
2001 | 12 | 179.958 | 70.9 | 200.4109 | 6.1359 | 16.1921 | 0 | 54.7079 | 15.5402 | 0.65189 | 7.1402 | 31.724 | 32.3759 | 0.85148
2002 | 1 | 190.068 | 115.3 | 210.5209 | 6.1359 | 38.0062 | 0 | 77.2938 | 34.5995 | 3.4067 | 11.5176 | 30.2221 | 33.6288 | 0.88444
2002 | 2 | 146.595 | 115.2 | 167.0479 | 6.1359 | 44.0594 | 0 | 71.1406 | 39.5455 | 4.5139 | 13.4922 | 37.5708 | 42.0847 | 1.1068
2002 | 3 | 120.309 | 363.7 | 140.7619 | 6.1359 | 259.7616 | 0 | 103.9384 | 155.2709 | 104.4907 | 49.8731 | 118.8901 | 223.3808 | 5.8749
2002 | 4 | 73.803 | 382.9 | 94.2559 | 6.1359 | 305.3475 | 3.7495 | 73.803 | 170.4846 | 134.8628 | 58.1879 | 162.1698 | 297.0326 | 7.812
2002 | 5 | 44.484 | 128.6 | 61.1874 | 5.011 | 84.9676 | 2.8979 | 44.484 | 69.6386 | 15.3291 | 27.466 | 100.3604 | 115.6895 | 3.0426
2002 | 6 | 29.319 | 71.7 | 46.874 | 5.2665 | 40.8494 | 4.4295 | 29.319 | 36.9401 | 3.9093 | 14.237 | 50.1691 | 54.0784 | 1.4223
2002 | 7 | 35.385 | 193.5 | 51.4084 | 4.807 | 151.3213 | 11.2233 | 35.385 | 108.7059 | 42.6153 | 35.3849 | 87.5581 | 130.1734 | 3.4236
2002 | 8 | 55.605 | 74.8 | 64.8347 | 2.7689 | 38.692 | 0 | 47.3312 | 35.1669 | 3.5251 | 14.4569 | 56.0949 | 59.62 | 1.568
2002 | 9 | 78.858 | 283.4 | 99.3109 | 6.1359 | 207.525 | 0 | 75.875 | 134.9642 | 72.5608 | 43.6174 | 105.8037 | 178.3645 | 4.691
2002 | 10 | 113.232 | 211.9 | 133.6849 | 6.1359 | 127.0243 | 0 | 84.8757 | 95.5732 | 31.4511 | 34.1511 | 105.0395 | 136.4906 | 3.5897
2002 | 11 | 148.617 | 434.5 | 169.0699 | 6.1359 | 310.3271 | 0 | 124.1729 | 172.0258 | 138.3012 | 57.1325 | 149.0445 | 287.3457 | 7.5572
2002 | 12 | 179.958 | 288.3 | 200.4109 | 6.1359 | 167.1076 | 0 | 121.1924 | 116.6202 | 50.4874 | 42.0542 | 131.6985 | 182.1859 | 4.7915
2003 | 1 | 190.068 | 118.3 | 210.5209 | 6.1359 | 39.7436 | 0 | 78.5564 | 36.0335 | 3.7101 | 15.38 | 62.7076 | 66.4177 | 1.7468
2003 | 2 | 146.595 | 217.7 | 167.0479 | 6.1359 | 120.1671 | 0 | 97.5329 | 91.6387 | 28.5284 | 30.1596 | 76.859 | 105.3874 | 2.7717
2003 | 3 | 120.309 | 195.4 | 140.7619 | 6.1359 | 110.5958 | 0 | 84.8042 | 85.9653 | 24.6306 | 29.8308 | 86.2942 | 110.9247 | 2.9173
2003 | 4 | 73.803 | 170.5 | 94.2559 | 6.1359 | 106.999 | 0 | 63.501 | 83.7763 | 23.2228 | 29.1141 | 84.493 | 107.7157 | 2.8329
2003 | 5 | 44.484 | 180.9 | 64.9369 | 6.1359 | 130.7665 | 5.6495 | 44.484 | 97.6764 | 33.0901 | 33.3906 | 93.3998 | 126.49 | 3.3267
2003 | 6 | 29.319 | 93.7 | 44.1224 | 4.441 | 61.7895 | 8.241 | 29.319 | 53.2633 | 8.5262 | 19.9207 | 66.7333 | 75.2595 | 1.9793
2003 | 7 | 35.385 | 38 | 47.5969 | 3.6636 | 15.0632 | 0 | 31.1778 | 14.4974 | 0.56574 | 6.4813 | 27.9368 | 28.5025 | 0.74962
2003 | 8 | 55.605 | 140.4 | 76.0579 | 6.1359 | 88.2864 | 0 | 52.1136 | 71.8522 | 16.4341 | 23.1022 | 55.2313 | 71.6655 | 1.8848
2003 | 9 | 78.858 | 71.5 | 99.3109 | 6.1359 | 26.949 | 0 | 44.551 | 25.1903 | 1.7587 | 10.1361 | 38.1564 | 39.9151 | 1.0498
2003 | 10 | 113.232 | 146.1 | 133.6849 | 6.1359 | 73.2299 | 0 | 72.8701 | 61.5525 | 11.6774 | 20.2388 | 51.4498 | 63.1272 | 1.6602
2003 | 11 | 148.617 | 156.6 | 169.0699 | 6.1359 | 72.2386 | 0 | 84.3614 | 60.8506 | 11.388 | 21.0072 | 60.0822 | 71.4702 | 1.8797
2003 | 12 | 179.958 | 173.9 | 200.4109 | 6.1359 | 77.7397 | 0 | 96.1603 | 64.7077 | 13.032 | 22.2885 | 63.4264 | 76.4584 | 2.0109
2004 | 1 | 190.068 | 48.2 | 210.5209 | 6.1359 | 7.1795 | 0 | 41.0205 | 7.0484 | 0.1311 | 4.3835 | 24.9534 | 25.0845 | 0.65972
2004 | 2 | 146.595 | 61.3 | 167.0479 | 6.1359 | 14.0834 | 0 | 47.2166 | 13.5876 | 0.49575 | 4.6775 | 13.2936 | 13.7894 | 0.36266
2004 | 3 | 120.309 | 53.3 | 140.7619 | 6.1359 | 12.2364 | 0 | 41.0636 | 11.8604 | 0.37598 | 4.1662 | 12.3718 | 12.7477 | 0.33527
2004 | 4 | 73.803 | 125 | 94.2559 | 6.1359 | 68.2597 | 0 | 56.7403 | 58.0026 | 10.2571 | 18.545 | 43.6238 | 53.8809 | 1.4171
2004 | 5 | 44.484 | 29.2 | 64.9369 | 6.1359 | 6.4979 | 0 | 22.7021 | 6.3903 | 0.10758 | 3.8117 | 21.1237 | 21.2312 | 0.55838
2004 | 6 | 29.319 | 82.1 | 49.7719 | 6.1359 | 48.2487 | 4.5323 | 29.319 | 42.8878 | 5.3608 | 13.7839 | 32.9156 | 38.2764 | 1.0067
2004 | 7 | 35.385 | 30.5 | 51.3056 | 4.7762 | 9.1583 | 0 | 25.8741 | 8.946 | 0.21225 | 4.1453 | 18.5846 | 18.7969 | 0.49436
2004 | 8 | 55.605 | 18.4 | 76.0579 | 6.1359 | 1.8301 | 0 | 16.5699 | 1.8215 | 0.0086359 | 0.97492 | 4.9918 | 5.0005 | 0.13151
2004 | 9 | 78.858 | 109.2 | 99.3109 | 6.1359 | 54.1289 | 0 | 55.0711 | 47.4719 | 6.657 | 14.94 | 33.5069 | 40.1639 | 1.0563
2004 | 10 | 113.232 | 191.5 | 133.6849 | 6.1359 | 109.8064 | 0 | 81.6936 | 85.4875 | 24.3188 | 28.1931 | 72.2344 | 96.5532 | 2.5393
2004 | 11 | 148.617 | 192.4 | 169.0699 | 6.1359 | 99.3543 | 0 | 93.0457 | 79.016 | 20.3383 | 27.4654 | 79.7437 | 100.082 | 2.6322
2004 | 12 | 179.958 | 85.4 | 200.4109 | 6.1359 | 22.9686 | 0 | 62.4314 | 21.6786 | 1.29 | 9.4646 | 39.6794 | 40.9693 | 1.0775
2005 | 1 | 190.068 | 81.3 | 210.5209 | 6.1359 | 20.2098 | 0 | 61.0902 | 19.2044 | 1.0055 | 6.9308 | 21.7382 | 22.7437 | 0.59816
2005 | 2 | 146.595 | 26.7 | 167.0479 | 6.1359 | 2.3302 | 0 | 24.3698 | 2.3163 | 0.013983 | 1.402 | 7.845 | 7.859 | 0.20669
2005 | 3 | 120.309 | 82.3 | 140.7619 | 6.1359 | 27.5201 | 0 | 54.7799 | 25.6886 | 1.8315 | 8.17 | 18.9206 | 20.7521 | 0.54578
2005 | 4 | 73.803 | 120.2 | 94.2559 | 6.1359 | 64.3504 | 0 | 55.8496 | 55.1554 | 9.195 | 18.0462 | 45.2792 | 54.4742 | 1.4327
2005 | 5 | 44.484 | 169.4 | 64.9369 | 6.1359 | 120.0331 | 4.8829 | 44.484 | 91.5608 | 28.4723 | 30.396 | 79.211 | 107.6833 | 2.8321
2005 | 6 | 29.319 | 175.3 | 44.889 | 4.671 | 138.0824 | 12.7815 | 29.319 | 101.7012 | 36.3812 | 34.7745 | 97.3226 | 133.7038 | 3.5164
2005 | 7 | 35.385 | 23.5 | 43.0564 | 2.3014 | 7.2535 | 0 | 29.028 | 7.1197 | 0.13379 | 5.6267 | 36.2675 | 36.4013 | 0.95735
2005 | 8 | 55.605 | 91.3 | 76.0579 | 6.1359 | 46.7671 | 0 | 44.5329 | 41.7132 | 5.0539 | 13.5941 | 33.7459 | 38.7998 | 1.0204
2005 | 9 | 78.858 | 112.8 | 99.3109 | 6.1359 | 56.932 | 0 | 55.868 | 49.6142 | 7.3177 | 16.8438 | 46.3645 | 53.6822 | 1.4118
2005 | 10 | 113.232 | 108.5 | 133.6849 | 6.1359 | 45.5755 | 0 | 62.9245 | 40.7626 | 4.8129 | 14.3937 | 43.2128 | 48.0257 | 1.2631
2005 | 11 | 148.617 | 109.8 | 169.0699 | 6.1359 | 40.3088 | 0 | 69.4912 | 36.4975 | 3.8113 | 12.8203 | 38.0708 | 41.8821 | 1.1015
2005 | 12 | 179.958 | 145 | 200.4109 | 6.1359 | 57.8835 | 0 | 87.1165 | 50.3353 | 7.5481 | 16.9936 | 46.162 | 53.7102 | 1.4126
2006 | 1 | 190.068 | 54.6 | 210.5209 | 6.1359 | 9.2892 | 0 | 45.3108 | 9.0709 | 0.21829 | 4.4982 | 21.5664 | 21.7847 | 0.57294
2006 | 2 | 146.595 | 9.2 | 167.0479 | 6.1359 | 0.057257 | 0 | 9.1427 | 0.057249 | 8.492e-06 | 0.45775 | 4.0977 | 4.0977 | 0.10777
2006 | 3 | 120.309 | 68.3 | 140.7619 | 6.1359 | 19.637 | 0 | 48.663 | 18.6864 | 0.95064 | 5.8881 | 13.2561 | 14.2067 | 0.37364
2006 | 4 | 73.803 | 125.8 | 94.2559 | 6.1359 | 68.9153 | 0 | 56.8847 | 58.4753 | 10.44 | 18.8612 | 45.5022 | 55.9422 | 1.4713
2006 | 5 | 44.484 | 82 | 64.9369 | 6.1359 | 42.7383 | 0 | 39.2617 | 38.478 | 4.2603 | 13.8765 | 43.4627 | 47.723 | 1.2551
2006 | 6 | 29.319 | 139.4 | 49.7719 | 6.1359 | 100.3918 | 9.6892 | 29.319 | 79.6708 | 20.721 | 26.2702 | 67.2771 | 87.9981 | 2.3143
2006 | 7 | 35.385 | 52.6 | 46.1487 | 3.2291 | 26.411 | 0.4932 | 35.385 | 24.7196 | 1.6914 | 10.2987 | 40.6912 | 42.3825 | 1.1147
2006 | 8 | 55.605 | 26.8 | 75.5647 | 5.9879 | 4.792 | 0 | 22.5012 | 4.7332 | 0.058761 | 2.4871 | 12.5448 | 12.6036 | 0.33147
2006 | 9 | 78.858 | 52.3 | 99.3109 | 6.1359 | 15.2945 | 0 | 37.0055 | 14.7116 | 0.58292 | 4.8436 | 12.3552 | 12.9381 | 0.34027
2006 | 10 | 113.232 | 114.3 | 133.6849 | 6.1359 | 49.6344 | 0 | 64.6656 | 43.9792 | 5.6551 | 14.2261 | 34.5967 | 40.2519 | 1.0586
2006 | 11 | 148.617 | 252.3 | 169.0699 | 6.1359 | 148.1228 | 0 | 104.1772 | 107.0454 | 41.0774 | 34.8646 | 86.407 | 127.4844 | 3.3528
2006 | 12 | 179.958 | 173.5 | 200.4109 | 6.1359 | 77.455 | 0 | 96.045 | 64.5103 | 12.9447 | 23.5818 | 75.7931 | 88.7377 | 2.3338
2007 | 1 | 190.068 | 50.1 | 210.5209 | 6.1359 | 7.7828 | 0 | 42.3172 | 7.6289 | 0.15382 | 4.6915 | 26.5192 | 26.673 | 0.7015
2007 | 2 | 146.595 | 213.5 | 167.0479 | 6.1359 | 116.7599 | 0 | 96.7401 | 89.6438 | 27.1161 | 28.4907 | 65.8446 | 92.9607 | 2.4449
2007 | 3 | 120.309 | 277.7 | 140.7619 | 6.1359 | 181.558 | 0 | 96.142 | 123.4788 | 58.0792 | 41.3982 | 110.5713 | 168.6505 | 4.4355
2007 | 4 | 73.803 | 116.2 | 94.2559 | 6.1359 | 61.1255 | 0 | 55.0745 | 52.7692 | 8.3563 | 20.5492 | 73.6182 | 81.9745 | 2.1559
2007 | 5 | 44.484 | 24.2 | 64.9369 | 6.1359 | 4.2453 | 0 | 19.9547 | 4.1991 | 0.046182 | 3.3224 | 21.4258 | 21.472 | 0.56471
2007 | 6 | 29.319 | 67.6 | 49.7719 | 6.1359 | 35.9451 | 2.3359 | 29.319 | 32.883 | 3.0621 | 10.6075 | 25.5979 | 28.6601 | 0.75376
2007 | 7 | 35.385 | 40.6 | 53.502 | 5.4351 | 14.8569 | 0 | 28.0789 | 14.3063 | 0.55064 | 5.5109 | 19.4029 | 19.9536 | 0.52478
2007 | 8 | 55.605 | 109.3 | 76.0579 | 6.1359 | 61.4887 | 0 | 47.8113 | 53.0396 | 8.4491 | 17.1245 | 41.4259 | 49.875 | 1.3117
2007 | 9 | 78.858 | 116.6 | 99.3109 | 6.1359 | 59.9213 | 0 | 56.6787 | 51.8693 | 8.052 | 17.8942 | 51.0996 | 59.1516 | 1.5557
2007 | 10 | 113.232 | 238.6 | 133.6849 | 6.1359 | 150.1044 | 0 | 88.4956 | 108.0765 | 42.0279 | 35.5457 | 90.4251 | 132.453 | 3.4835
2007 | 11 | 148.617 | 29.7 | 169.0699 | 6.1359 | 2.9773 | 0 | 26.7227 | 2.9545 | 0.022789 | 4.3997 | 34.1005 | 34.1233 | 0.89744
2007 | 12 | 179.958 | 68.8 | 200.4109 | 6.1359 | 15.283 | 0 | 53.517 | 14.7009 | 0.58206 | 5.0272 | 14.0733 | 14.6554 | 0.38544
2008 | 1 | 190.068 | 61.8 | 210.5209 | 6.1359 | 11.915 | 0 | 49.885 | 11.5583 | 0.35678 | 4.1059 | 12.4796 | 12.8364 | 0.3376
2008 | 2 | 146.595 | 82.8 | 167.0479 | 6.1359 | 24.739 | 0 | 58.061 | 23.2489 | 1.49 | 7.6715 | 19.6833 | 21.1733 | 0.55686
2008 | 3 | 120.309 | 75.3 | 140.7619 | 6.1359 | 23.4735 | 0 | 51.8265 | 22.1279 | 1.3456 | 7.6696 | 22.1298 | 23.4754 | 0.6174
2008 | 4 | 73.803 | 128.1 | 94.2559 | 6.1359 | 70.8061 | 0 | 57.2939 | 59.831 | 10.9751 | 19.4593 | 48.0413 | 59.0164 | 1.5521
2008 | 5 | 44.484 | 52.5 | 64.9369 | 6.1359 | 20.4405 | 0 | 32.0595 | 19.4125 | 1.028 | 7.9732 | 30.8987 | 31.9267 | 0.83967
2008 | 6 | 29.319 | 107.1 | 49.7719 | 6.1359 | 70.4961 | 7.2849 | 29.319 | 59.6095 | 10.8866 | 19.4197 | 48.1629 | 59.0496 | 1.553
2008 | 7 | 35.385 | 127.3 | 48.5531 | 3.9504 | 90.5919 | 8.6079 | 35.385 | 73.372 | 17.22 | 24.8426 | 67.9491 | 85.1691 | 2.2399
2008 | 8 | 55.605 | 83.8 | 67.45 | 3.5535 | 44.6744 | 0 | 47.7335 | 40.0403 | 4.6341 | 14.9499 | 49.9329 | 54.5671 | 1.4351
2008 | 9 | 78.858 | 70.7 | 99.3109 | 6.1359 | 26.4267 | 0 | 44.2733 | 24.7334 | 1.6933 | 9.1961 | 30.4872 | 32.1806 | 0.84635
2008 | 10 | 113.232 | 205.2 | 133.6849 | 6.1359 | 121.3256 | 0 | 83.8744 | 92.3109 | 29.0147 | 29.7652 | 71.7418 | 100.7565 | 2.6499
2008 | 11 | 148.617 | 18 | 169.0699 | 6.1359 | 0.80526 | 0 | 17.1947 | 0.80358 | 0.0016764 | 3.1618 | 27.4069 | 27.4086 | 0.72085
2008 | 12 | 179.958 | 65.2 | 200.4109 | 6.1359 | 13.7704 | 0 | 51.4296 | 13.296 | 0.47433 | 4.4669 | 11.991 | 12.4653 | 0.32784
2009 | 1 | 190.068 | 54.9 | 210.5209 | 6.1359 | 9.3934 | 0 | 45.5066 | 9.1703 | 0.22316 | 3.3044 | 10.3328 | 10.556 | 0.27762
2009 | 2 | 146.595 | 262.6 | 167.0479 | 6.1359 | 157.5889 | 0 | 105.0111 | 111.9032 | 45.6857 | 35.3156 | 79.8919 | 125.5776 | 3.3027
2009 | 3 | 120.309 | 43.7 | 140.7619 | 6.1359 | 8.1948 | 0 | 35.5052 | 8.0244 | 0.17036 | 5.9626 | 37.3775 | 37.5479 | 0.98751
2009 | 4 | 73.803 | 17.5 | 94.2559 | 6.1359 | 1.2981 | 0 | 16.2019 | 1.2938 | 0.004351 | 0.98761 | 6.2687 | 6.2731 | 0.16498
2009 | 5 | 44.484 | 146 | 64.9369 | 6.1359 | 98.467 | 3.049 | 44.484 | 78.4538 | 20.0132 | 24.6293 | 54.8121 | 74.8253 | 1.9679
2009 | 6 | 29.319 | 14 | 46.723 | 5.2212 | 1.5327 | 0 | 15.5162 | 1.5267 | 0.0060622 | 2.8857 | 23.2703 | 23.2764 | 0.61217
2009 | 7 | 35.385 | 21.2 | 55.8379 | 6.1359 | 3.5038 | 0 | 17.6962 | 3.4723 | 0.031519 | 1.368 | 4.9901 | 5.0216 | 0.13207
2009 | 8 | 55.605 | 21.8 | 76.0579 | 6.1359 | 2.8669 | 0 | 18.9331 | 2.8457 | 0.021136 | 1.0236 | 3.1901 | 3.2112 | 0.084455
2009 | 9 | 78.858 | 195.7 | 99.3109 | 6.1359 | 127.0944 | 0 | 68.6056 | 95.6129 | 31.4815 | 29.9986 | 66.6379 | 98.1194 | 2.5805
2009 | 10 | 113.232 | 81.1 | 133.6849 | 6.1359 | 27.7494 | 0 | 53.3506 | 25.8883 | 1.8611 | 11.0287 | 44.8581 | 46.7192 | 1.2287
2009 | 11 | 148.617 | 613.3 | 169.0699 | 6.1359 | 478.703 | 0 | 134.597 | 213.6911 | 265.0118 | 67.9004 | 156.8195 | 421.8313 | 11.0942
2009 | 12 | 179.958 | 272.4 | 200.4109 | 6.1359 | 153.9426 | 0 | 118.4574 | 110.0521 | 43.8904 | 41.0532 | 136.8993 | 180.7897 | 4.7548
2010 | 1 | 190.068 | 357.5 | 210.5209 | 6.1359 | 222.1447 | 0 | 135.3553 | 140.9991 | 81.1456 | 48.1052 | 133.9471 | 215.0927 | 5.6569
2010 | 2 | 146.595 | 166.2 | 167.0479 | 6.1359 | 79.8206 | 0 | 86.3794 | 66.143 | 13.6777 | 25.387 | 88.8612 | 102.5388 | 2.6968
2010 | 3 | 120.309 | 46.7 | 140.7619 | 6.1359 | 9.3924 | 0 | 37.3076 | 9.1692 | 0.22311 | 5.3497 | 29.2066 | 29.4297 | 0.774
2010 | 4 | 73.803 | 62.9 | 94.2559 | 6.1359 | 22.2396 | 0 | 40.6604 | 21.0281 | 1.2115 | 7.0987 | 19.2791 | 20.4906 | 0.5389
2010 | 5 | 44.484 | 126.8 | 64.9369 | 6.1359 | 81.129 | 1.187 | 44.484 | 67.0389 | 14.0901 | 21.6574 | 52.4801 | 66.5702 | 1.7508
2010 | 6 | 29.319 | 22.4 | 48.5849 | 5.7798 | 4.6484 | 0 | 18.9386 | 4.5931 | 0.055312 | 3.554 | 22.6965 | 22.7518 | 0.59837
2010 | 7 | 35.385 | 168.5 | 55.8379 | 6.1359 | 124.3108 | 8.8042 | 35.385 | 94.0289 | 30.2819 | 29.7507 | 67.8322 | 98.1141 | 2.5804
2010 | 8 | 55.605 | 13.6 | 67.2537 | 3.4946 | 1.3825 | 0 | 21.0217 | 1.3776 | 0.004934 | 3.3399 | 27.7884 | 27.7933 | 0.73096
2010 | 9 | 78.858 | 143.9 | 99.3109 | 6.1359 | 82.1816 | 0 | 61.7184 | 67.756 | 14.4256 | 21.5141 | 49.5818 | 64.0074 | 1.6834
2010 | 10 | 113.232 | 24.4 | 133.6849 | 6.1359 | 2.2877 | 0 | 22.1123 | 2.2742 | 0.013479 | 2.8149 | 20.9735 | 20.9869 | 0.55196
2010 | 11 | 148.617 | 32.7 | 169.0699 | 6.1359 | 3.7238 | 0 | 28.9762 | 3.6882 | 0.035581 | 1.4286 | 5.0745 | 5.1101 | 0.1344
2010 | 12 | 179.958 | 78.5 | 200.4109 | 6.1359 | 19.6391 | 0 | 58.8609 | 18.6883 | 0.95084 | 5.9836 | 14.1333 | 15.0841 | 0.39671

## Anexo Bal Hídrico
BALANCE HÍDRICO EN EL EMBALSE ENTRE LA OFERTA Y DEMANDA DE AGUA
según 2.2 | [15 empty] | Presa del Ejemplo del Manual
|  |  |  | Ht | Hv | Ar |  | VolHt | VolHv | ISD Índice de Satisfacción de la Demanda |  |  |  |  | 98.9 | %
|  |  |  | 100.5 | 106 | 900 |  | 0.14365 | 7.6368 | [10 empty] | Escala gráfica: | 5
año | mes i | Vesci | Prec. | Evap. | Dem. | Pi-Evi | Vdi | Vsi | Vembauxi | Aembaux | Ai | Bi | Vembi | Aembi | Vvi | Vri | Gráfico auxiliar de los volúmenes de déficit, entregados, y vertidos.
|  | (Hm3) | (mm) | (mm) | (mm) | (Hm3)/Há | (Hm3) | (Hm3) | (Hm3) | (Ha) |  |  | (Hm3) | (Ha) | (Hm3) | (Hm3) | año | mes i | Déficit Vri-Vdi | Vol entreg. para riego Vri | Volumen vertido Vvi
[13 empty] | 3.8902 | 191.2873
1981 | 1 | 0.97747 | 137.4 | 176.89 | 318 | -0.0003949 | 2.862 | 0 | 2.0057 | 124.8175 | 158.0524 | 1.8846 | 1.8846 | 119.905 | 0 | 2.862 | 1981 | 1 |  | ¦¦¦¦¦¦¦¦¦¦¦¦¦¦
1981 | 2 | 2.2079 | 186.1 | 131.74 | 153 | 0.0005436 | 1.377 | 0 | 2.7155 | 151.73 | 135.8175 | 2.6753 | 2.6753 | 150.2789 | 0 | 1.377 | 1981 | 2 |  | ¦¦¦¦¦¦
1981 | 3 | 0.93857 | 66 | 118.65 | 47 | -0.0005265 | 0.423 | 0 | 3.1909 | 168.3532 | 159.3161 | 3.0501 | 3.0501 | 163.5298 | 0 | 0.423 | 1981 | 3 |  | ¦¦
1981 | 4 | 0.43649 | 48 | 73.15 | 0 | -0.0002515 | 0 | 0 | 3.4866 | 178.2501 | 170.8899 | 3.4153 | 3.4153 | 175.891 | 0 | 0 | 1981 | 4
1981 | 5 | 4.352 | 256.4 | 51.24 | 0 | 0.0020516 | 0 | 0 | 7.7673 | 298.68 | 237.2855 | 7.8615 | 7.6368 | 295.4379 | 0.2246 | 0 | 1981 | 5 |  |  | ¦
1981 | 6 | 2.287 | 96.8 | 41.02 | 0 | 0.0005578 | 0 | 0 | 9.9239 | 349.7699 | 322.6039 | 9.8233 | 7.6368 | 295.4379 | 2.1864 | 0 | 1981 | 6 |  |  | ¦¦¦¦¦¦¦¦¦¦
1981 | 7 | 1.2248 | 66.1 | 50.82 | 0 | 0.0001528 | 0 | 0 | 8.8616 | 325.1597 | 310.2988 | 8.7645 | 7.6368 | 295.4379 | 1.1277 | 0 | 1981 | 7 |  |  | ¦¦¦¦¦
1981 | 8 | 0.61304 | 48.3 | 72.45 | 0 | -0.0002415 | 0 | 0 | 8.2499 | 310.5109 | 302.9744 | 8.1061 | 7.6368 | 295.4379 | 0.46925 | 0 | 1981 | 8 |  |  | ¦¦
1981 | 9 | 0.97204 | 95.2 | 85.89 | 0 | 9.31e-05 | 0 | 0 | 8.6089 | 319.1527 | 307.2953 | 8.5239 | 7.6368 | 295.4379 | 0.88708 | 0 | 1981 | 9 |  |  | ¦¦¦¦
1981 | 10 | 0.55769 | 55.5 | 114.87 | 59 | -0.0005937 | 0.531 | 0 | 7.6635 | 296.1029 | 295.7704 | 7.4252 | 7.4252 | 290.1356 | 0 | 0.531 | 1981 | 10 |  | ¦¦
1981 | 11 | 1.0337 | 121.3 | 144.06 | 212 | -0.0002276 | 1.908 | 0 | 6.5509 | 267.6319 | 278.8837 | 6.3778 | 6.3778 | 263.0533 | 0 | 1.908 | 1981 | 11 |  | ¦¦¦¦¦¦¦¦¦
1981 | 12 | 1.3112 | 135.4 | 179.62 | 388 | -0.0004422 | 3.492 | 0 | 4.197 | 200.8753 | 231.9643 | 3.9788 | 3.9788 | 194.0808 | 0 | 3.492 | 1981 | 12 |  | ¦¦¦¦¦¦¦¦¦¦¦¦¦¦¦¦¦
1982 | 1 | 0.65273 | 70.4 | 176.89 | 318 | -0.0010649 | 2.862 | 0 | 1.7695 | 115.1341 | 154.6075 | 1.5665 | 1.5665 | 106.4382 | 0 | 2.862 | 1982 | 1 |  | ¦¦¦¦¦¦¦¦¦¦¦¦¦¦
1982 | 2 | 5.333 | 360.8 | 131.74 | 153 | 0.0022906 | 1.377 | 0 | 5.5224 | 239.7395 | 173.0889 | 5.5679 | 5.5679 | 241.0105 | 0 | 1.377 | 1982 | 2 |  | ¦¦¦¦¦¦
1982 | 3 | 1.1842 | 29.1 | 118.65 | 47 | -0.0008955 | 0.423 | 0 | 6.3291 | 261.757 | 251.3838 | 5.9908 | 5.9908 | 252.6526 | 0 | 0.423 | 1982 | 3 |  | ¦¦
1982 | 4 | 0.17532 | 21.4 | 73.15 | 0 | -0.0005175 | 0 | 0 | 6.1661 | 257.3929 | 255.0228 | 6.0171 | 6.0171 | 253.368 | 0 | 0 | 1982 | 4
1982 | 5 | 2.6169 | 178.5 | 51.24 | 0 | 0.0012726 | 0 | 0 | 8.6341 | 319.7535 | 286.5608 | 8.7136 | 7.6368 | 295.4379 | 1.0768 | 0 | 1982 | 5 |  |  | ¦¦¦¦¦
1982 | 6 | 2.5389 | 127.1 | 41.02 | 0 | 0.0008608 | 0 | 0 | 10.1758 | 355.4655 | 325.4517 | 10.1417 | 7.6368 | 295.4379 | 2.5049 | 0 | 1982 | 6 |  |  | ¦¦¦¦¦¦¦¦¦¦¦¦
1982 | 7 | 1.4228 | 71.3 | 50.82 | 0 | 0.0002048 | 0 | 0 | 9.0596 | 329.8231 | 312.6305 | 8.9545 | 7.6368 | 295.4379 | 1.3177 | 0 | 1982 | 7 |  |  | ¦¦¦¦¦¦
1982 | 8 | 2.6356 | 167 | 72.45 | 0 | 0.0009455 | 0 | 0 | 10.2725 | 357.6386 | 326.5383 | 10.254 | 7.6368 | 295.4379 | 2.6171 | 0 | 1982 | 8 |  |  | ¦¦¦¦¦¦¦¦¦¦¦¦¦
1982 | 9 | 3.7205 | 219.2 | 85.89 | 0 | 0.0013331 | 0 | 0 | 11.3573 | 381.5426 | 338.4902 | 11.3297 | 7.6368 | 295.4379 | 3.6929 | 0 | 1982 | 9 |  |  | ¦¦¦¦¦¦¦¦¦¦¦¦¦¦¦¦¦¦
1982 | 10 | 1.8505 | 117.3 | 114.87 | 59 | 2.43e-05 | 0.531 | 0 | 8.9563 | 327.3946 | 311.4162 | 8.7448 | 7.6368 | 295.4379 | 1.1079 | 0.531 | 1982 | 10 |  | ¦¦ | ¦¦¦¦¦
1982 | 11 | 4.6538 | 315.2 | 144.06 | 212 | 0.0017114 | 1.908 | 0 | 10.3826 | 360.1058 | 327.7719 | 10.3636 | 7.6368 | 295.4379 | 2.7267 | 1.908 | 1982 | 11 |  | ¦¦¦¦¦¦¦¦¦ | ¦¦¦¦¦¦¦¦¦¦¦¦¦
1982 | 12 | 1.093 | 34.7 | 179.62 | 388 | -0.0014492 | 3.492 | 0 | 5.2378 | 231.7023 | 263.5701 | 4.7463 | 4.7463 | 217.4465 | 0 | 3.492 | 1982 | 12 |  | ¦¦¦¦¦¦¦¦¦¦¦¦¦¦¦¦¦
1983 | 1 | 1.4301 | 162.1 | 176.89 | 318 | -0.0001479 | 2.862 | 0 | 3.3144 | 172.5254 | 194.986 | 3.1796 | 3.1796 | 167.968 | 0 | 2.862 | 1983 | 1 |  | ¦¦¦¦¦¦¦¦¦¦¦¦¦¦
1983 | 2 | 7.0594 | 427.6 | 131.74 | 153 | 0.0029586 | 1.377 | 0 | 8.8619 | 325.1667 | 246.5673 | 8.9296 | 7.6368 | 295.4379 | 1.2927 | 1.377 | 1983 | 2 |  | ¦¦¦¦¦¦ | ¦¦¦¦¦¦
1983 | 3 | 1.9322 | 91.9 | 118.65 | 47 | -0.0002675 | 0.423 | 0 | 9.1461 | 331.8481 | 313.643 | 8.8318 | 7.6368 | 295.4379 | 1.1949 | 0.423 | 1983 | 3 |  | ¦¦ | ¦¦¦¦¦
1983 | 4 | 0.98817 | 80.1 | 73.15 | 0 | 6.95e-05 | 0 | 0 | 8.625 | 319.5377 | 307.4878 | 8.5309 | 7.6368 | 295.4379 | 0.894 | 0 | 1983 | 4 |  |  | ¦¦¦¦
1983 | 5 | 5.4549 | 299.2 | 51.24 | 0 | 0.0024796 | 0 | 0 | 13.0917 | 418.1367 | 356.7873 | 13.2364 | 7.6368 | 295.4379 | 5.5996 | 0 | 1983 | 5 |  |  | ¦¦¦¦¦¦¦¦¦¦¦¦¦¦¦¦¦¦¦¦¦¦¦¦¦¦¦
1983 | 6 | 2.1382 | 80.2 | 41.02 | 0 | 0.0003918 | 0 | 0 | 9.775 | 346.38 | 320.9089 | 9.6399 | 7.6368 | 295.4379 | 2.003 | 0 | 1983 | 6 |  |  | ¦¦¦¦¦¦¦¦¦¦
1983 | 7 | 2.1435 | 121.5 | 50.82 | 0 | 0.0007068 | 0 | 0 | 9.7803 | 346.5003 | 320.9691 | 9.7456 | 7.6368 | 295.4379 | 2.1087 | 0 | 1983 | 7 |  |  | ¦¦¦¦¦¦¦¦¦¦
1983 | 8 | 0.90237 | 47.8 | 72.45 | 0 | -0.0002465 | 0 | 0 | 8.5392 | 317.4856 | 306.4618 | 8.3585 | 7.6368 | 295.4379 | 0.72168 | 0 | 1983 | 8 |  |  | ¦¦¦
1983 | 9 | 0.41927 | 47.7 | 85.89 | 0 | -0.0003819 | 0 | 0 | 8.0561 | 305.791 | 300.6145 | 7.8934 | 7.6368 | 295.4379 | 0.25654 | 0 | 1983 | 9 |  |  | ¦
1983 | 10 | 0.69661 | 87 | 114.87 | 59 | -0.0002787 | 0.531 | 0 | 7.8025 | 299.551 | 297.4945 | 7.6408 | 7.6368 | 295.4379 | 0.0039032 | 0.531 | 1983 | 10 |  | ¦¦
1983 | 11 | 1.5353 | 150.5 | 144.06 | 212 | 6.44e-05 | 1.908 | 0 | 7.2642 | 286.0645 | 290.7512 | 7.1132 | 7.1132 | 282.2179 | 0 | 1.908 | 1983 | 11 |  | ¦¦¦¦¦¦¦¦¦
1983 | 12 | 0.46524 | 19.3 | 179.62 | 388 | -0.0016032 | 3.492 | 0 | 4.0864 | 197.4486 | 239.8332 | 3.6595 | 3.6595 | 183.8955 | 0 | 3.492 | 1983 | 12 |  | ¦¦¦¦¦¦¦¦¦¦¦¦¦¦¦¦¦
1984 | 1 | 4.4488 | 343.1 | 176.89 | 318 | 0.0016621 | 2.862 | 0 | 5.2463 | 231.9441 | 207.9198 | 5.2402 | 5.2402 | 231.7695 | 0 | 2.862 | 1984 | 1 |  | ¦¦¦¦¦¦¦¦¦¦¦¦¦¦
1984 | 2 | 5.6165 | 332.6 | 131.74 | 153 | 0.0020086 | 1.377 | 0 | 9.4797 | 339.598 | 285.6837 | 9.4434 | 7.6368 | 295.4379 | 1.8065 | 1.377 | 1984 | 2 |  | ¦¦¦¦¦¦ | ¦¦¦¦¦¦¦¦¦
1984 | 3 | 3.3737 | 197.5 | 118.65 | 47 | 0.0007885 | 0.423 | 0 | 10.5875 | 364.6697 | 330.0538 | 10.4244 | 7.6368 | 295.4379 | 2.7875 | 0.423 | 1984 | 3 |  | ¦¦ | ¦¦¦¦¦¦¦¦¦¦¦¦¦
1984 | 4 | 2.0765 | 125.1 | 73.15 | 0 | 0.0005195 | 0 | 0 | 9.7133 | 344.9692 | 320.2036 | 9.6269 | 7.6368 | 295.4379 | 1.99 | 0 | 1984 | 4 |  |  | ¦¦¦¦¦¦¦¦¦
1984 | 5 | 3.0636 | 177.1 | 51.24 | 0 | 0.0012586 | 0 | 0 | 10.7004 | 367.1709 | 331.3044 | 10.7315 | 7.6368 | 295.4379 | 3.0946 | 0 | 1984 | 5 |  |  | ¦¦¦¦¦¦¦¦¦¦¦¦¦¦¦
1984 | 6 | 2.6675 | 131.6 | 41.02 | 0 | 0.0009058 | 0 | 0 | 10.3044 | 358.3544 | 326.8962 | 10.2689 | 7.6368 | 295.4379 | 2.6321 | 0 | 1984 | 6 |  |  | ¦¦¦¦¦¦¦¦¦¦¦¦¦
1984 | 7 | 1.9793 | 101.2 | 50.82 | 0 | 0.0005038 | 0 | 0 | 9.6162 | 342.7421 | 319.09 | 9.5368 | 7.6368 | 295.4379 | 1.9 | 0 | 1984 | 7 |  |  | ¦¦¦¦¦¦¦¦¦
1984 | 8 | 0.59519 | 25.3 | 72.45 | 0 | -0.0004715 | 0 | 0 | 8.232 | 310.0776 | 302.7578 | 8.0208 | 7.6368 | 295.4379 | 0.38392 | 0 | 1984 | 8 |  |  | ¦
1984 | 9 | 2.8662 | 207.1 | 85.89 | 0 | 0.0012121 | 0 | 0 | 10.5031 | 362.7925 | 329.1152 | 10.5433 | 7.6368 | 295.4379 | 2.9065 | 0 | 1984 | 9 |  |  | ¦¦¦¦¦¦¦¦¦¦¦¦¦¦
1984 | 10 | 1.8619 | 125.3 | 114.87 | 59 | 0.0001043 | 0.531 | 0 | 8.9678 | 327.6639 | 311.5509 | 8.7797 | 7.6368 | 295.4379 | 1.1428 | 0.531 | 1984 | 10 |  | ¦¦ | ¦¦¦¦¦
1984 | 11 | 1.6598 | 143.9 | 144.06 | 212 | -1.6e-06 | 1.908 | 0 | 7.3887 | 289.214 | 292.326 | 7.2037 | 7.2037 | 284.5274 | 0 | 1.908 | 1984 | 11 |  | ¦¦¦¦¦¦¦¦¦
1984 | 12 | 0.4869 | 28.2 | 179.62 | 388 | -0.0015142 | 3.492 | 0 | 4.1986 | 200.9251 | 242.7263 | 3.7861 | 3.7861 | 187.9719 | 0 | 3.492 | 1984 | 12 |  | ¦¦¦¦¦¦¦¦¦¦¦¦¦¦¦¦¦
1985 | 1 | 0.31215 | 66.4 | 176.89 | 318 | -0.0011049 | 2.862 | 0 | 1.2363 | 91.3784 | 139.6752 | 1.0654 | 1.0654 | 83.0239 | 0 | 2.862 | 1985 | 1 |  | ¦¦¦¦¦¦¦¦¦¦¦¦¦¦
1985 | 2 | 0.78676 | 102.9 | 131.74 | 153 | -0.0002884 | 1.377 | 0 | 0.47513 | 49.3408 | 66.1824 | 0.43624 | 0.43624 | 46.6991 | 0 | 1.377 | 1985 | 2 |  | ¦¦¦¦¦¦
1985 | 3 | 3.6987 | 261.7 | 118.65 | 47 | 0.0014305 | 0.423 | 0 | 3.7119 | 185.5899 | 116.1445 | 3.7147 | 3.7147 | 185.6803 | 0 | 0.423 | 1985 | 3 |  | ¦¦
1985 | 4 | 2.057 | 115.7 | 73.15 | 0 | 0.0004255 | 0 | 0 | 5.7717 | 246.6581 | 216.1692 | 5.6946 | 5.6946 | 244.53 | 0 | 0 | 1985 | 4
1985 | 5 | 2.5118 | 150.7 | 51.24 | 0 | 0.0009946 | 0 | 0 | 8.2064 | 309.4541 | 276.992 | 8.2173 | 7.6368 | 295.4379 | 0.58047 | 0 | 1985 | 5 |  |  | ¦¦
1985 | 6 | 1.4856 | 75.3 | 41.02 | 0 | 0.0003428 | 0 | 0 | 9.1225 | 331.2964 | 313.3672 | 9.0529 | 7.6368 | 295.4379 | 1.4161 | 0 | 1985 | 6 |  |  | ¦¦¦¦¦¦¦
1985 | 7 | 2.2939 | 136.8 | 50.82 | 0 | 0.0008598 | 0 | 0 | 9.9307 | 349.9252 | 322.6816 | 9.9267 | 7.6368 | 295.4379 | 2.2899 | 0 | 1985 | 7 |  |  | ¦¦¦¦¦¦¦¦¦¦¦
1985 | 8 | 1.4008 | 80 | 72.45 | 0 | 7.55e-05 | 0 | 0 | 9.0376 | 329.3072 | 312.3726 | 8.8949 | 7.6368 | 295.4379 | 1.258 | 0 | 1985 | 8 |  |  | ¦¦¦¦¦¦
1985 | 9 | 1.3351 | 106.8 | 85.89 | 0 | 0.0002091 | 0 | 0 | 8.972 | 327.7632 | 311.6006 | 8.8789 | 7.6368 | 295.4379 | 1.2421 | 0 | 1985 | 9 |  |  | ¦¦¦¦¦¦
1985 | 10 | 1.267 | 110.6 | 114.87 | 59 | -4.27e-05 | 0.531 | 0 | 8.3728 | 313.4849 | 304.4614 | 8.2132 | 7.6368 | 295.4379 | 0.57631 | 0.531 | 1985 | 10 |  | ¦¦ | ¦¦
1985 | 11 | 0.34773 | 3.6 | 144.06 | 212 | -0.0014046 | 1.908 | 0 | 6.0766 | 254.9779 | 275.2079 | 5.6536 | 5.6536 | 243.3948 | 0 | 1.908 | 1985 | 11 |  | ¦¦¦¦¦¦¦¦¦
1985 | 12 | 0.075138 | 28.3 | 179.62 | 388 | -0.0015132 | 3.492 | 0 | 2.2368 | 133.9035 | 188.6492 | 1.9459 | 1.9459 | 122.4068 | 0 | 3.492 | 1985 | 12 |  | ¦¦¦¦¦¦¦¦¦¦¦¦¦¦¦¦¦
1986 | 1 | 2.1436 | 216.8 | 176.89 | 318 | 0.0003991 | 2.862 | 0 | 1.2275 | 90.9609 | 106.6838 | 1.1831 | 1.1831 | 88.8279 | 0 | 2.862 | 1986 | 1 |  | ¦¦¦¦¦¦¦¦¦¦¦¦¦¦
1986 | 2 | 1.0165 | 76.2 | 131.74 | 153 | -0.0005554 | 1.377 | 0 | 0.82268 | 70.2832 | 79.5556 | 0.74774 | 0.74774 | 66.0879 | 0 | 1.377 | 1986 | 2 |  | ¦¦¦¦¦¦
1986 | 3 | 4.8192 | 319.2 | 118.65 | 47 | 0.0020055 | 0.423 | 0 | 5.1439 | 229.0175 | 147.5527 | 5.1695 | 5.1695 | 229.7497 | 0 | 0.423 | 1986 | 3 |  | ¦¦
1986 | 4 | 6.0689 | 310.9 | 73.15 | 0 | 0.0023775 | 0 | 0 | 11.2384 | 378.9621 | 304.3559 | 11.2596 | 7.6368 | 295.4379 | 3.6228 | 0 | 1986 | 4 |  |  | ¦¦¦¦¦¦¦¦¦¦¦¦¦¦¦¦¦¦
1986 | 5 | 5.1493 | 243.1 | 51.24 | 0 | 0.0019186 | 0 | 0 | 12.7861 | 411.82 | 353.629 | 12.7722 | 7.6368 | 295.4379 | 5.1354 | 0 | 1986 | 5 |  |  | ¦¦¦¦¦¦¦¦¦¦¦¦¦¦¦¦¦¦¦¦¦¦¦¦¦
1986 | 6 | 2.6659 | 113.5 | 41.02 | 0 | 0.0007248 | 0 | 0 | 10.3027 | 358.317 | 326.8775 | 10.2083 | 7.6368 | 295.4379 | 2.5714 | 0 | 1986 | 6 |  |  | ¦¦¦¦¦¦¦¦¦¦¦¦
1986 | 7 | 0.80858 | 30.6 | 50.82 | 0 | -0.0002022 | 0 | 0 | 8.4454 | 315.234 | 305.3359 | 8.2898 | 7.6368 | 295.4379 | 0.65297 | 0 | 1986 | 7 |  |  | ¦¦¦
1986 | 8 | 0.68751 | 68.5 | 72.45 | 0 | -3.95e-05 | 0 | 0 | 8.3244 | 312.3143 | 303.8761 | 8.2329 | 7.6368 | 295.4379 | 0.59607 | 0 | 1986 | 8 |  |  | ¦¦
1986 | 9 | 1.315 | 113.4 | 85.89 | 0 | 0.0002751 | 0 | 0 | 8.9519 | 327.2892 | 311.3636 | 8.8818 | 7.6368 | 295.4379 | 1.245 | 0 | 1986 | 9 |  |  | ¦¦¦¦¦¦
1986 | 10 | 1.8402 | 147.9 | 114.87 | 59 | 0.0003303 | 0.531 | 0 | 8.9461 | 327.1534 | 311.2957 | 8.8311 | 7.6368 | 295.4379 | 1.1942 | 0.531 | 1986 | 10 |  | ¦¦ | ¦¦¦¦¦
1986 | 11 | 4.6768 | 312.4 | 144.06 | 212 | 0.0016834 | 1.908 | 0 | 10.4057 | 360.621 | 328.0295 | 10.3746 | 7.6368 | 295.4379 | 2.7377 | 1.908 | 1986 | 11 |  | ¦¦¦¦¦¦¦¦¦ | ¦¦¦¦¦¦¦¦¦¦¦¦¦
1986 | 12 | 1.0932 | 34.8 | 179.62 | 388 | -0.0014482 | 3.492 | 0 | 5.2381 | 231.71 | 263.574 | 4.7468 | 4.7468 | 217.4613 | 0 | 3.492 | 1986 | 12 |  | ¦¦¦¦¦¦¦¦¦¦¦¦¦¦¦¦¦
1987 | 1 | 1.2564 | 149.2 | 176.89 | 318 | -0.0002769 | 2.862 | 0 | 3.1412 | 166.6597 | 192.0605 | 2.9963 | 2.9963 | 161.6628 | 0 | 2.862 | 1987 | 1 |  | ¦¦¦¦¦¦¦¦¦¦¦¦¦¦
1987 | 2 | 0.71544 | 68.8 | 131.74 | 153 | -0.0006294 | 1.377 | 0 | 2.3347 | 137.6534 | 149.6581 | 2.1998 | 2.1998 | 132.4734 | 0 | 1.377 | 1987 | 2 |  | ¦¦¦¦¦¦
1987 | 3 | 5.6077 | 358.6 | 118.65 | 47 | 0.0023995 | 0.423 | 0 | 7.3845 | 289.1091 | 210.7913 | 7.4408 | 7.4408 | 290.5288 | 0 | 0.423 | 1987 | 3 |  | ¦¦
1987 | 4 | 3.7132 | 193.2 | 73.15 | 0 | 0.0012005 | 0 | 0 | 11.154 | 377.1266 | 333.8277 | 11.0834 | 7.6368 | 295.4379 | 3.4466 | 0 | 1987 | 4 |  |  | ¦¦¦¦¦¦¦¦¦¦¦¦¦¦¦¦¦
1987 | 5 | 1.4424 | 69.8 | 51.24 | 0 | 0.0001856 | 0 | 0 | 9.0793 | 330.2844 | 312.8611 | 8.9658 | 7.6368 | 295.4379 | 1.3289 | 0 | 1987 | 5 |  |  | ¦¦¦¦¦¦
1987 | 6 | 0.77617 | 54.3 | 41.02 | 0 | 0.0001328 | 0 | 0 | 8.413 | 314.4539 | 304.9459 | 8.3635 | 7.6368 | 295.4379 | 0.72667 | 0 | 1987 | 6 |  |  | ¦¦¦
1987 | 7 | 2.4351 | 155.3 | 50.82 | 0 | 0.0010448 | 0 | 0 | 10.072 | 353.1251 | 324.2815 | 10.1105 | 7.6368 | 295.4379 | 2.4737 | 0 | 1987 | 7 |  |  | ¦¦¦¦¦¦¦¦¦¦¦¦
1987 | 8 | 1.6262 | 91.4 | 72.45 | 0 | 0.0001895 | 0 | 0 | 9.263 | 334.5769 | 315.0074 | 9.128 | 7.6368 | 295.4379 | 1.4911 | 0 | 1987 | 8 |  |  | ¦¦¦¦¦¦¦
1987 | 9 | 2.9665 | 196.4 | 85.89 | 0 | 0.0011051 | 0 | 0 | 10.6033 | 365.0203 | 330.2291 | 10.5958 | 7.6368 | 295.4379 | 2.9589 | 0 | 1987 | 9 |  |  | ¦¦¦¦¦¦¦¦¦¦¦¦¦¦
1987 | 10 | 0.96385 | 50.9 | 114.87 | 59 | -0.0006397 | 0.531 | 0 | 8.0697 | 306.1232 | 300.7805 | 7.7671 | 7.6368 | 295.4379 | 0.13021 | 0.531 | 1987 | 10 |  | ¦¦
1987 | 11 | 0.77397 | 97.7 | 144.06 | 212 | -0.0004636 | 1.908 | 0 | 6.5028 | 266.3643 | 280.9011 | 6.2899 | 6.2899 | 260.7114 | 0 | 1.908 | 1987 | 11 |  | ¦¦¦¦¦¦¦¦¦
1987 | 12 | 0.5721 | 74.9 | 179.62 | 388 | -0.0010472 | 3.492 | 0 | 3.37 | 174.3851 | 217.5483 | 3.0949 | 3.0949 | 165.0716 | 0 | 3.492 | 1987 | 12 |  | ¦¦¦¦¦¦¦¦¦¦¦¦¦¦¦¦¦
1988 | 1 | 5.3244 | 381.9 | 176.89 | 318 | 0.0020501 | 2.862 | 0 | 5.5573 | 240.7128 | 202.8922 | 5.5625 | 5.5625 | 240.8579 | 0 | 2.862 | 1988 | 1 |  | ¦¦¦¦¦¦¦¦¦¦¦¦¦¦
1988 | 2 | 1.5362 | 78.3 | 131.74 | 153 | -0.0005344 | 1.377 | 0 | 5.7217 | 245.279 | 243.0684 | 5.4498 | 5.4498 | 237.7033 | 0 | 1.377 | 1988 | 2 |  | ¦¦¦¦¦¦
1988 | 3 | 0.47829 | 51.8 | 118.65 | 47 | -0.0006685 | 0.423 | 0 | 5.5051 | 239.2545 | 238.4789 | 5.3023 | 5.3023 | 233.5369 | 0 | 0.423 | 1988 | 3 |  | ¦¦
1988 | 4 | 0.24884 | 36.2 | 73.15 | 0 | -0.0003695 | 0 | 0 | 5.5512 | 240.5423 | 237.0396 | 5.4411 | 5.4411 | 237.4592 | 0 | 0 | 1988 | 4
1988 | 5 | 0.070022 | 9.7 | 51.24 | 0 | -0.0004154 | 0 | 0 | 5.5112 | 239.4241 | 238.4416 | 5.4058 | 5.4058 | 236.4632 | 0 | 0 | 1988 | 5
1988 | 6 | 0.69258 | 68.2 | 41.02 | 0 | 0.0002718 | 0 | 0 | 6.0983 | 255.5659 | 246.0146 | 6.1004 | 6.1004 | 255.6222 | 0 | 0 | 1988 | 6
1988 | 7 | 0.44208 | 33.9 | 50.82 | 0 | -0.0001692 | 0 | 0 | 6.5425 | 267.4109 | 261.5166 | 6.4543 | 6.4543 | 265.082 | 0 | 0 | 1988 | 7
1988 | 8 | 0.60164 | 65 | 72.45 | 0 | -7.45e-05 | 0 | 0 | 7.0559 | 280.7527 | 272.9173 | 6.9732 | 6.9732 | 278.6259 | 0 | 0 | 1988 | 8
1988 | 9 | 2.1289 | 162.4 | 85.89 | 0 | 0.0007651 | 0 | 0 | 9.1021 | 330.8177 | 304.7218 | 9.0885 | 7.6368 | 295.4379 | 1.4517 | 0 | 1988 | 9 |  |  | ¦¦¦¦¦¦¦
1988 | 10 | 0.90151 | 60.9 | 114.87 | 59 | -0.0005397 | 0.531 | 0 | 8.0074 | 304.5971 | 300.0175 | 7.7426 | 7.6368 | 295.4379 | 0.10575 | 0.531 | 1988 | 10 |  | ¦¦
1988 | 11 | 0.82924 | 100.9 | 144.06 | 212 | -0.0004316 | 1.908 | 0 | 6.5581 | 267.8214 | 281.6296 | 6.3477 | 6.3477 | 262.2534 | 0 | 1.908 | 1988 | 11 |  | ¦¦¦¦¦¦¦¦¦
1988 | 12 | 0.62514 | 79.4 | 179.62 | 388 | -0.0010022 | 3.492 | 0 | 3.4809 | 178.0604 | 220.1569 | 3.2079 | 3.2079 | 168.9316 | 0 | 3.492 | 1988 | 12 |  | ¦¦¦¦¦¦¦¦¦¦¦¦¦¦¦¦¦
1989 | 1 | 0.33037 | 53.7 | 176.89 | 318 | -0.0012319 | 2.862 | 0 | 0.67628 | 61.9452 | 115.4384 | 0.51957 | 0.51957 | 52.2674 | 0 | 2.862 | 1989 | 1 |  | ¦¦¦¦¦¦¦¦¦¦¦¦¦¦
1989 | 2 | 0.084743 | 11.7 | 131.74 | 153 | -0.0012004 | 1.377 | 0 | -0.77269 | 0 | 26.1337 | -0.8049 | 0.14365 | 22.825 | 0 | 0.42845 | 1989 | 2 | ¦¦¦¦ | ¦¦
1989 | 3 | 1.2453 | 136.6 | 118.65 | 47 | 0.0001795 | 0.423 | 0 | 0.96591 | 77.9424 | 50.3837 | 0.9511 | 0.9511 | 77.1701 | 0 | 0.423 | 1989 | 3 |  | ¦¦
1989 | 4 | 2.0675 | 144.8 | 73.15 | 0 | 0.0007165 | 0 | 0 | 3.0186 | 162.4381 | 119.8041 | 3.0103 | 3.0103 | 162.1487 | 0 | 0 | 1989 | 4
1989 | 5 | 0.58446 | 16.6 | 51.24 | 0 | -0.0003464 | 0 | 0 | 3.5947 | 181.7918 | 171.9703 | 3.4969 | 3.4969 | 178.5893 | 0 | 0 | 1989 | 5
1989 | 6 | 0.1306 | 20.5 | 41.02 | 0 | -0.0002052 | 0 | 0 | 3.6275 | 182.8596 | 180.7245 | 3.5815 | 3.5815 | 181.3599 | 0 | 0 | 1989 | 6
1989 | 7 | 0.12612 | 24.9 | 50.82 | 0 | -0.0002592 | 0 | 0 | 3.7076 | 185.4504 | 183.4052 | 3.6513 | 3.6513 | 183.6296 | 0 | 0 | 1989 | 7
1989 | 8 | 1.5025 | 125.5 | 72.45 | 0 | 0.0005305 | 0 | 0 | 5.1537 | 229.2982 | 206.4639 | 5.1453 | 5.1453 | 229.0567 | 0 | 0 | 1989 | 8
1989 | 9 | 0.5103 | 21.4 | 85.89 | 0 | -0.0006449 | 0 | 0 | 5.6556 | 243.4494 | 236.2531 | 5.4574 | 5.4574 | 237.9165 | 0 | 0 | 1989 | 9
1989 | 10 | 0.77297 | 97 | 114.87 | 59 | -0.0001787 | 0.531 | 0 | 5.6994 | 244.6619 | 241.2892 | 5.5853 | 5.5853 | 241.4958 | 0 | 0.531 | 1989 | 10 |  | ¦¦
1989 | 11 | 1.019 | 109.6 | 144.06 | 212 | -0.0003446 | 1.908 | 0 | 4.6964 | 215.9692 | 228.7325 | 4.5289 | 4.5289 | 210.9748 | 0 | 1.908 | 1989 | 11 |  | ¦¦¦¦¦¦¦¦¦
1989 | 12 | 2.1694 | 197.7 | 179.62 | 388 | 0.0001808 | 3.492 | 0 | 3.2064 | 168.8789 | 189.9269 | 3.084 | 3.084 | 164.6981 | 0 | 3.492 | 1989 | 12 |  | ¦¦¦¦¦¦¦¦¦¦¦¦¦¦¦¦¦
1990 | 1 | 1.9117 | 163.1 | 176.89 | 318 | -0.0001379 | 2.862 | 0 | 2.1338 | 129.8964 | 147.2972 | 2.0064 | 2.0064 | 124.8445 | 0 | 2.862 | 1990 | 1 |  | ¦¦¦¦¦¦¦¦¦¦¦¦¦¦
1990 | 2 | 3.2988 | 240.3 | 131.74 | 153 | 0.0010856 | 1.377 | 0 | 3.9282 | 192.487 | 158.6658 | 3.9014 | 3.9014 | 191.6408 | 0 | 1.377 | 1990 | 2 |  | ¦¦¦¦¦¦
1990 | 3 | 3.2755 | 210.4 | 118.65 | 47 | 0.0009175 | 0.423 | 0 | 6.754 | 272.9489 | 232.2949 | 6.6778 | 6.6778 | 270.9609 | 0 | 0.423 | 1990 | 3 |  | ¦¦
1990 | 4 | 5.1032 | 279.6 | 73.15 | 0 | 0.0020645 | 0 | 0 | 11.781 | 390.6545 | 330.8077 | 11.822 | 7.6368 | 295.4379 | 4.1852 | 0 | 1990 | 4 |  |  | ¦¦¦¦¦¦¦¦¦¦¦¦¦¦¦¦¦¦¦¦
1990 | 5 | 1.7273 | 72 | 51.24 | 0 | 0.0002076 | 0 | 0 | 9.3641 | 336.9256 | 316.1818 | 9.2221 | 7.6368 | 295.4379 | 1.5853 | 0 | 1990 | 5 |  |  | ¦¦¦¦¦¦¦
1990 | 6 | 0.4309 | 23.4 | 41.02 | 0 | -0.0001762 | 0 | 0 | 8.0677 | 306.0753 | 300.7566 | 7.9655 | 7.6368 | 295.4379 | 0.32863 | 0 | 1990 | 6 |  |  | ¦
1990 | 7 | 0.31523 | 39.5 | 50.82 | 0 | -0.0001132 | 0 | 0 | 7.9521 | 303.2401 | 299.339 | 7.8823 | 7.6368 | 295.4379 | 0.24546 | 0 | 1990 | 7 |  |  | ¦
1990 | 8 | 0.14954 | 20.9 | 72.45 | 0 | -0.0005155 | 0 | 0 | 7.7864 | 299.1532 | 297.2956 | 7.6162 | 7.6162 | 294.9236 | 0 | 0 | 1990 | 8
1990 | 9 | 0.72727 | 86.4 | 85.89 | 0 | 5.1e-06 | 0 | 0 | 8.3435 | 312.7769 | 303.8502 | 8.261 | 7.6368 | 295.4379 | 0.62418 | 0 | 1990 | 9 |  |  | ¦¦¦
1990 | 10 | 1.5029 | 135.1 | 114.87 | 59 | 0.0002023 | 0.531 | 0 | 8.6088 | 319.1502 | 307.2941 | 8.4954 | 7.6368 | 295.4379 | 0.8585 | 0.531 | 1990 | 10 |  | ¦¦ | ¦¦¦¦
1990 | 11 | 2.1142 | 174.7 | 144.06 | 212 | 0.0003064 | 1.908 | 0 | 7.843 | 300.5543 | 297.9961 | 7.6948 | 7.6368 | 295.4379 | 0.057954 | 1.908 | 1990 | 11 |  | ¦¦¦¦¦¦¦¦¦
1990 | 12 | 4.3776 | 308.4 | 179.62 | 388 | 0.0012878 | 3.492 | 0 | 8.5224 | 317.0837 | 306.2608 | 8.4071 | 7.6368 | 295.4379 | 0.77023 | 3.492 | 1990 | 12 |  | ¦¦¦¦¦¦¦¦¦¦¦¦¦¦¦¦¦ | ¦¦¦
1991 | 1 | 1.0647 | 39.5 | 176.89 | 318 | -0.0013739 | 2.862 | 0 | 5.8396 | 248.5233 | 271.9806 | 5.3558 | 5.3558 | 235.0518 | 0 | 2.862 | 1991 | 1 |  | ¦¦¦¦¦¦¦¦¦¦¦¦¦¦
1991 | 2 | 0.35954 | 57.7 | 131.74 | 153 | -0.0007404 | 1.377 | 0 | 4.3383 | 205.2091 | 220.1304 | 4.1452 | 4.1452 | 199.276 | 0 | 1.377 | 1991 | 2 |  | ¦¦¦¦¦¦
1991 | 3 | 0.59269 | 80.3 | 118.65 | 47 | -0.0003835 | 0.423 | 0 | 4.3149 | 204.4954 | 201.8857 | 4.192 | 4.192 | 200.722 | 0 | 0.423 | 1991 | 3 |  | ¦¦
1991 | 4 | 10.0551 | 520.6 | 73.15 | 0 | 0.0044745 | 0 | 0 | 14.2472 | 441.5597 | 321.1409 | 14.4563 | 7.6368 | 295.4379 | 6.8194 | 0 | 1991 | 4 |  |  | ¦¦¦¦¦¦¦¦¦¦¦¦¦¦¦¦¦¦¦¦¦¦¦¦¦¦¦¦¦¦¦¦¦¦
1991 | 5 | 2.8453 | 106.5 | 51.24 | 0 | 0.0005526 | 0 | 0 | 10.4822 | 362.3266 | 328.8823 | 10.3081 | 7.6368 | 295.4379 | 2.6712 | 0 | 1991 | 5 |  |  | ¦¦¦¦¦¦¦¦¦¦¦¦¦
1991 | 6 | 3.1772 | 168.1 | 41.02 | 0 | 0.0012708 | 0 | 0 | 10.8141 | 369.6798 | 332.5588 | 10.835 | 7.6368 | 295.4379 | 3.1981 | 0 | 1991 | 6 |  |  | ¦¦¦¦¦¦¦¦¦¦¦¦¦¦¦
1991 | 7 | 2.6733 | 130.2 | 50.82 | 0 | 0.0007938 | 0 | 0 | 10.3101 | 358.4835 | 326.9607 | 10.2373 | 7.6368 | 295.4379 | 2.6005 | 0 | 1991 | 7 |  |  | ¦¦¦¦¦¦¦¦¦¦¦¦¦
1991 | 8 | 0.85434 | 35.9 | 72.45 | 0 | -0.0003655 | 0 | 0 | 8.4912 | 316.3337 | 305.8858 | 8.28 | 7.6368 | 295.4379 | 0.64317 | 0 | 1991 | 8 |  |  | ¦¦¦
1991 | 9 | 0.3156 | 40.7 | 85.89 | 0 | -0.0004519 | 0 | 0 | 7.9524 | 303.2492 | 299.3436 | 7.7813 | 7.6368 | 295.4379 | 0.1444 | 0 | 1991 | 9
1991 | 10 | 2.0996 | 182 | 114.87 | 59 | 0.0006713 | 0.531 | 0 | 9.2054 | 333.2344 | 314.3362 | 9.1655 | 7.6368 | 295.4379 | 1.5287 | 0.531 | 1991 | 10 |  | ¦¦ | ¦¦¦¦¦¦¦
1991 | 11 | 0.85113 | 59.9 | 144.06 | 212 | -0.0008416 | 1.908 | 0 | 6.58 | 268.3969 | 281.9174 | 6.2515 | 6.2515 | 259.6834 | 0 | 1.908 | 1991 | 11 |  | ¦¦¦¦¦¦¦¦¦
1991 | 12 | 3.6672 | 292.4 | 179.62 | 388 | 0.0011278 | 3.492 | 0 | 6.4267 | 264.3508 | 262.0171 | 6.3568 | 6.3568 | 262.4957 | 0 | 3.492 | 1991 | 12 |  | ¦¦¦¦¦¦¦¦¦¦¦¦¦¦¦¦¦
1992 | 1 | 1.124 | 63.6 | 176.89 | 318 | -0.0011329 | 2.862 | 0 | 4.6188 | 213.6648 | 238.0802 | 4.2474 | 4.2474 | 202.4263 | 0 | 2.862 | 1992 | 1 |  | ¦¦¦¦¦¦¦¦¦¦¦¦¦¦
1992 | 2 | 2.9485 | 238.1 | 131.74 | 153 | 0.0010636 | 1.377 | 0 | 5.8189 | 247.9561 | 225.1912 | 5.8059 | 5.8059 | 247.6003 | 0 | 1.377 | 1992 | 2 |  | ¦¦¦¦¦¦
1992 | 3 | 2.4507 | 165 | 118.65 | 47 | 0.0004635 | 0.423 | 0 | 7.8336 | 300.3219 | 273.9611 | 7.7053 | 7.6368 | 295.4379 | 0.068492 | 0.423 | 1992 | 3 |  | ¦¦
1992 | 4 | 7.4962 | 394.7 | 73.15 | 0 | 0.0032155 | 0 | 0 | 15.133 | 459.0625 | 377.2502 | 15.2708 | 7.6368 | 295.4379 | 7.6339 | 0 | 1992 | 4 |  |  | ¦¦¦¦¦¦¦¦¦¦¦¦¦¦¦¦¦¦¦¦¦¦¦¦¦¦¦¦¦¦¦¦¦¦¦¦¦¦
1992 | 5 | 6.3437 | 287.2 | 51.24 | 0 | 0.0023596 | 0 | 0 | 13.9806 | 436.2179 | 365.8279 | 13.9614 | 7.6368 | 295.4379 | 6.3246 | 0 | 1992 | 5 |  |  | ¦¦¦¦¦¦¦¦¦¦¦¦¦¦¦¦¦¦¦¦¦¦¦¦¦¦¦¦¦¦¦
1992 | 6 | 5.7114 | 247.9 | 41.02 | 0 | 0.0020688 | 0 | 0 | 13.3483 | 423.3991 | 359.4185 | 13.3113 | 7.6368 | 295.4379 | 5.6745 | 0 | 1992 | 6 |  |  | ¦¦¦¦¦¦¦¦¦¦¦¦¦¦¦¦¦¦¦¦¦¦¦¦¦¦¦¦
1992 | 7 | 2.5596 | 102.5 | 50.82 | 0 | 0.0005168 | 0 | 0 | 10.1964 | 355.9306 | 325.6843 | 10.0478 | 7.6368 | 295.4379 | 2.4109 | 0 | 1992 | 7 |  |  | ¦¦¦¦¦¦¦¦¦¦¦¦
1992 | 8 | 0.6084 | 16.2 | 72.45 | 0 | -0.0005625 | 0 | 0 | 8.2452 | 310.3982 | 302.9181 | 8.0048 | 7.6368 | 295.4379 | 0.36793 | 0 | 1992 | 8 |  |  | ¦
1992 | 9 | 0.94481 | 98.6 | 85.89 | 0 | 0.0001271 | 0 | 0 | 8.5817 | 318.5017 | 306.9698 | 8.5104 | 7.6368 | 295.4379 | 0.87355 | 0 | 1992 | 9 |  |  | ¦¦¦¦
1992 | 10 | 0.92435 | 89.1 | 114.87 | 59 | -0.0002577 | 0.531 | 0 | 8.0302 | 305.1567 | 300.2973 | 7.8473 | 7.6368 | 295.4379 | 0.21042 | 0.531 | 1992 | 10 |  | ¦¦ | ¦
1992 | 11 | 0.49495 | 59.4 | 144.06 | 212 | -0.0008466 | 1.908 | 0 | 6.2238 | 258.9419 | 277.1899 | 5.937 | 5.937 | 251.1869 | 0 | 1.908 | 1992 | 11 |  | ¦¦¦¦¦¦¦¦¦
1992 | 12 | 0.87609 | 116.8 | 179.62 | 388 | -0.0006282 | 3.492 | 0 | 3.3211 | 172.7477 | 211.9673 | 3.1173 | 3.1173 | 165.8405 | 0 | 3.492 | 1992 | 12 |  | ¦¦¦¦¦¦¦¦¦¦¦¦¦¦¦¦¦
1993 | 1 | 3.0158 | 253.3 | 176.89 | 318 | 0.0007641 | 2.862 | 0 | 3.2711 | 171.0681 | 168.4543 | 3.2066 | 3.2066 | 168.8883 | 0 | 2.862 | 1993 | 1 |  | ¦¦¦¦¦¦¦¦¦¦¦¦¦¦
1993 | 2 | 1.1391 | 73.6 | 131.74 | 153 | -0.0005814 | 1.377 | 0 | 2.9688 | 160.7046 | 164.7965 | 2.8016 | 2.8016 | 154.8123 | 0 | 1.377 | 1993 | 2 |  | ¦¦¦¦¦¦
1993 | 3 | 0.54525 | 64.9 | 118.65 | 47 | -0.0005375 | 0.423 | 0 | 2.9238 | 159.1326 | 156.9725 | 2.8069 | 2.8069 | 155.0022 | 0 | 0.423 | 1993 | 3 |  | ¦¦
1993 | 4 | 1.38 | 119.8 | 73.15 | 0 | 0.0004665 | 0 | 0 | 4.1869 | 200.5649 | 177.7835 | 4.1766 | 4.1766 | 200.2452 | 0 | 0 | 1993 | 4
1993 | 5 | 7.1775 | 367.4 | 51.24 | 0 | 0.0031616 | 0 | 0 | 11.3541 | 381.4721 | 290.8586 | 11.4799 | 7.6368 | 295.4379 | 3.843 | 0 | 1993 | 5 |  |  | ¦¦¦¦¦¦¦¦¦¦¦¦¦¦¦¦¦¦¦
1993 | 6 | 2.2085 | 72.8 | 41.02 | 0 | 0.0003178 | 0 | 0 | 9.8454 | 347.9848 | 321.7113 | 9.6775 | 7.6368 | 295.4379 | 2.0406 | 0 | 1993 | 6 |  |  | ¦¦¦¦¦¦¦¦¦¦
1993 | 7 | 0.89951 | 51 | 50.82 | 0 | 1.8e-06 | 0 | 0 | 8.5364 | 317.4172 | 306.4276 | 8.4321 | 7.6368 | 295.4379 | 0.79526 | 0 | 1993 | 7 |  |  | ¦¦¦
1993 | 8 | 0.21851 | 9.5 | 72.45 | 0 | -0.0006295 | 0 | 0 | 7.8554 | 300.8581 | 298.148 | 7.6429 | 7.6368 | 295.4379 | 0.0060508 | 0 | 1993 | 8
1993 | 9 | 0.2036 | 41.9 | 85.89 | 0 | -0.0004399 | 0 | 0 | 7.8404 | 300.4899 | 297.9639 | 7.6863 | 7.6368 | 295.4379 | 0.049455 | 0 | 1993 | 9
1993 | 10 | 4.0399 | 284.3 | 114.87 | 59 | 0.0016943 | 0.531 | 0 | 11.1458 | 376.9477 | 336.1928 | 11.199 | 7.6368 | 295.4379 | 3.5621 | 0.531 | 1993 | 10 |  | ¦¦ | ¦¦¦¦¦¦¦¦¦¦¦¦¦¦¦¦¦
1993 | 11 | 3.5196 | 227.5 | 144.06 | 212 | 0.0008344 | 1.908 | 0 | 9.2485 | 334.2374 | 314.8377 | 9.0898 | 7.6368 | 295.4379 | 1.453 | 1.908 | 1993 | 11 |  | ¦¦¦¦¦¦¦¦¦ | ¦¦¦¦¦¦¦
1993 | 12 | 1.7755 | 134.4 | 179.62 | 388 | -0.0004522 | 3.492 | 0 | 5.9203 | 250.7326 | 273.0852 | 5.6125 | 5.6125 | 242.2511 | 0 | 3.492 | 1993 | 12 |  | ¦¦¦¦¦¦¦¦¦¦¦¦¦¦¦¦¦
1994 | 1 | 0.41877 | 14.4 | 176.89 | 318 | -0.0016249 | 2.862 | 0 | 3.1692 | 167.6163 | 204.9337 | 2.8036 | 2.8036 | 154.8845 | 0 | 2.862 | 1994 | 1 |  | ¦¦¦¦¦¦¦¦¦¦¦¦¦¦
1994 | 2 | 2.2369 | 205.4 | 131.74 | 153 | 0.0007366 | 1.377 | 0 | 3.6635 | 184.0252 | 169.4548 | 3.6442 | 3.6442 | 183.3996 | 0 | 1.377 | 1994 | 2 |  | ¦¦¦¦¦¦
1994 | 3 | 1.3739 | 100.6 | 118.65 | 47 | -0.0001805 | 0.423 | 0 | 4.5951 | 212.9556 | 198.1776 | 4.4558 | 4.4558 | 208.7725 | 0 | 0.423 | 1994 | 3 |  | ¦¦
1994 | 4 | 0.84501 | 71.6 | 73.15 | 0 | -1.55e-05 | 0 | 0 | 5.3008 | 233.4935 | 221.133 | 5.2263 | 5.2263 | 231.374 | 0 | 0 | 1994 | 4
1994 | 5 | 0.87454 | 71.8 | 51.24 | 0 | 0.0002056 | 0 | 0 | 6.1008 | 255.6334 | 243.5037 | 6.0699 | 6.0699 | 254.7981 | 0 | 0 | 1994 | 5
1994 | 6 | 2.0541 | 129.8 | 41.02 | 0 | 0.0008878 | 0 | 0 | 8.124 | 307.4502 | 281.1242 | 8.1541 | 7.6368 | 295.4379 | 0.51721 | 0 | 1994 | 6 |  |  | ¦¦
1994 | 7 | 1.1871 | 60.9 | 50.82 | 0 | 0.0001008 | 0 | 0 | 8.8239 | 324.2672 | 309.8525 | 8.7153 | 7.6368 | 295.4379 | 1.0784 | 0 | 1994 | 7 |  |  | ¦¦¦¦¦
1994 | 8 | 0.76644 | 63 | 72.45 | 0 | -9.45e-05 | 0 | 0 | 8.4033 | 314.2195 | 304.8287 | 8.2856 | 7.6368 | 295.4379 | 0.6488 | 0 | 1994 | 8 |  |  | ¦¦¦
1994 | 9 | 0.73082 | 73.1 | 85.89 | 0 | -0.0001279 | 0 | 0 | 8.3677 | 313.3605 | 304.3992 | 8.2441 | 7.6368 | 295.4379 | 0.6073 | 0 | 1994 | 9 |  |  | ¦¦¦
1994 | 10 | 2.2284 | 181.8 | 114.87 | 59 | 0.0006693 | 0.531 | 0 | 9.3342 | 336.2311 | 315.8345 | 9.278 | 7.6368 | 295.4379 | 1.6412 | 0.531 | 1994 | 10 |  | ¦¦ | ¦¦¦¦¦¦¦¦
1994 | 11 | 0.77002 | 47.3 | 144.06 | 212 | -0.0009676 | 1.908 | 0 | 6.4989 | 266.2602 | 280.8491 | 6.1449 | 6.1449 | 256.8214 | 0 | 1.908 | 1994 | 11 |  | ¦¦¦¦¦¦¦¦¦
1994 | 12 | 1.2067 | 143.3 | 179.62 | 388 | -0.0003632 | 3.492 | 0 | 3.8596 | 190.3148 | 223.5681 | 3.6758 | 3.6758 | 184.4243 | 0 | 3.492 | 1994 | 12 |  | ¦¦¦¦¦¦¦¦¦¦¦¦¦¦¦¦¦
1995 | 1 | 0.52573 | 50.9 | 176.89 | 318 | -0.0012599 | 2.862 | 0 | 1.3396 | 96.2274 | 140.3259 | 1.1347 | 1.1347 | 86.4669 | 0 | 2.862 | 1995 | 1 |  | ¦¦¦¦¦¦¦¦¦¦¦¦¦¦
1995 | 2 | 2.0082 | 188.6 | 131.74 | 153 | 0.0005686 | 1.377 | 0 | 1.7659 | 114.9842 | 100.7256 | 1.7463 | 1.7463 | 114.1585 | 0 | 1.377 | 1995 | 2 |  | ¦¦¦¦¦¦
1995 | 3 | 1.7799 | 133.9 | 118.65 | 47 | 0.0001525 | 0.423 | 0 | 3.1031 | 165.3554 | 139.757 | 3.0299 | 3.0299 | 162.8287 | 0 | 0.423 | 1995 | 3 |  | ¦¦
1995 | 4 | 0.86306 | 62.6 | 73.15 | 0 | -0.0001055 | 0 | 0 | 3.8929 | 191.3726 | 177.1006 | 3.8161 | 3.8161 | 188.9309 | 0 | 0 | 1995 | 4
1995 | 5 | 0.65728 | 58.5 | 51.24 | 0 | 7.26e-05 | 0 | 0 | 4.4734 | 209.3047 | 199.1178 | 4.4381 | 4.4381 | 208.2387 | 0 | 0 | 1995 | 5
1995 | 6 | 0.98094 | 74.6 | 41.02 | 0 | 0.0003358 | 0 | 0 | 5.419 | 236.8375 | 222.5381 | 5.4108 | 5.4108 | 236.6044 | 0 | 0 | 1995 | 6
1995 | 7 | 1.733 | 111.8 | 50.82 | 0 | 0.0006098 | 0 | 0 | 7.1438 | 283.0005 | 259.8025 | 7.131 | 7.131 | 282.6744 | 0 | 0 | 1995 | 7
1995 | 8 | 0.48965 | 3 | 72.45 | 0 | -0.0006945 | 0 | 0 | 7.6207 | 295.0348 | 288.8546 | 7.3663 | 7.3663 | 288.6497 | 0 | 0 | 1995 | 8
1995 | 9 | 0.89282 | 96.7 | 85.89 | 0 | 0.0001081 | 0 | 0 | 8.2591 | 310.7346 | 299.6921 | 8.1898 | 7.6368 | 295.4379 | 0.55292 | 0 | 1995 | 9 |  |  | ¦¦
1995 | 10 | 2.2724 | 179.3 | 114.87 | 59 | 0.0006443 | 0.531 | 0 | 9.3782 | 337.2518 | 316.3449 | 9.3087 | 7.6368 | 295.4379 | 1.6719 | 0.531 | 1995 | 10 |  | ¦¦ | ¦¦¦¦¦¦¦¦
1995 | 11 | 0.81787 | 54.2 | 144.06 | 212 | -0.0008986 | 1.908 | 0 | 6.5467 | 267.5218 | 281.4799 | 6.2062 | 6.2062 | 258.4709 | 0 | 1.908 | 1995 | 11 |  | ¦¦¦¦¦¦¦¦¦
1995 | 12 | 0.14152 | 11 | 179.62 | 388 | -0.0016862 | 3.492 | 0 | 2.8558 | 156.7355 | 207.6032 | 2.4945 | 2.4945 | 143.6539 | 0 | 3.492 | 1995 | 12 |  | ¦¦¦¦¦¦¦¦¦¦¦¦¦¦¦¦¦
1996 | 1 | 4.7212 | 358.7 | 176.89 | 318 | 0.0018181 | 2.862 | 0 | 4.3537 | 205.6785 | 174.6662 | 4.3577 | 4.3577 | 205.8007 | 0 | 2.862 | 1996 | 1 |  | ¦¦¦¦¦¦¦¦¦¦¦¦¦¦
1996 | 2 | 1.5985 | 91.1 | 131.74 | 153 | -0.0004064 | 1.377 | 0 | 4.5792 | 212.4822 | 209.1414 | 4.3671 | 4.3671 | 206.0861 | 0 | 1.377 | 1996 | 2 |  | ¦¦¦¦¦¦
1996 | 3 | 1.0095 | 98.3 | 118.65 | 47 | -0.0002035 | 0.423 | 0 | 4.9536 | 223.5191 | 214.8026 | 4.8274 | 4.8274 | 219.8338 | 0 | 0.423 | 1996 | 3 |  | ¦¦
1996 | 4 | 5.0738 | 300.8 | 73.15 | 0 | 0.0022765 | 0 | 0 | 9.9012 | 349.255 | 284.5444 | 10 | 7.6368 | 295.4379 | 2.3632 | 0 | 1996 | 4 |  |  | ¦¦¦¦¦¦¦¦¦¦¦
1996 | 5 | 1.0939 | 10.7 | 51.24 | 0 | -0.0004054 | 0 | 0 | 8.7307 | 322.0559 | 308.7469 | 8.4771 | 7.6368 | 295.4379 | 0.84029 | 0 | 1996 | 5 |  |  | ¦¦¦¦
1996 | 6 | 0.17107 | 20.2 | 41.02 | 0 | -0.0002082 | 0 | 0 | 7.8079 | 299.6861 | 297.562 | 7.7266 | 7.6368 | 295.4379 | 0.089767 | 0 | 1996 | 6
1996 | 7 | 0.11673 | 23.4 | 50.82 | 0 | -0.0002742 | 0 | 0 | 7.7536 | 298.3401 | 296.889 | 7.659 | 7.6368 | 295.4379 | 0.022142 | 0 | 1996 | 7
1996 | 8 | 0.19844 | 35.9 | 72.45 | 0 | -0.0003655 | 0 | 0 | 7.8353 | 300.3625 | 297.9002 | 7.7039 | 7.6368 | 295.4379 | 0.067078 | 0 | 1996 | 8
1996 | 9 | 0.67536 | 79.7 | 85.89 | 0 | -6.19e-05 | 0 | 0 | 8.3122 | 312.0206 | 303.7292 | 8.2154 | 7.6368 | 295.4379 | 0.57857 | 0 | 1996 | 9 |  |  | ¦¦
1996 | 10 | 1.2665 | 120.9 | 114.87 | 59 | 6.03e-05 | 0.531 | 0 | 8.3723 | 313.4728 | 304.4553 | 8.2441 | 7.6368 | 295.4379 | 0.60722 | 0.531 | 1996 | 10 |  | ¦¦ | ¦¦¦
1996 | 11 | 1.1212 | 108.6 | 144.06 | 212 | -0.0003546 | 1.908 | 0 | 6.8501 | 275.4455 | 285.4417 | 6.6271 | 6.6271 | 269.6353 | 0 | 1.908 | 1996 | 11 |  | ¦¦¦¦¦¦¦¦¦
1996 | 12 | 0.80348 | 93.1 | 179.62 | 388 | -0.0008652 | 3.492 | 0 | 3.9386 | 192.8168 | 231.2261 | 3.6679 | 3.6679 | 184.1689 | 0 | 3.492 | 1996 | 12 |  | ¦¦¦¦¦¦¦¦¦¦¦¦¦¦¦¦¦
1997 | 1 | 0.56375 | 78.3 | 176.89 | 318 | -0.0009859 | 2.862 | 0 | 1.3697 | 97.6165 | 140.8927 | 1.2006 | 1.2006 | 89.6688 | 0 | 2.862 | 1997 | 1 |  | ¦¦¦¦¦¦¦¦¦¦¦¦¦¦
1997 | 2 | 3.0547 | 245.2 | 131.74 | 153 | 0.0011346 | 1.377 | 0 | 2.8782 | 157.5288 | 123.5988 | 2.8749 | 2.8749 | 157.4117 | 0 | 1.377 | 1997 | 2 |  | ¦¦¦¦¦¦
1997 | 3 | 0.93413 | 43.1 | 118.65 | 47 | -0.0007555 | 0.423 | 0 | 3.386 | 174.9187 | 166.1652 | 3.2015 | 3.2015 | 168.7136 | 0 | 0.423 | 1997 | 3 |  | ¦¦
1997 | 4 | 1.0064 | 96.8 | 73.15 | 0 | 0.0002365 | 0 | 0 | 4.2078 | 201.2101 | 184.9618 | 4.1808 | 4.1808 | 200.3761 | 0 | 0 | 1997 | 4
1997 | 5 | 1.8251 | 122.7 | 51.24 | 0 | 0.0007146 | 0 | 0 | 6.0059 | 253.062 | 226.7191 | 6.0106 | 6.0106 | 253.1891 | 0 | 0 | 1997 | 5
1997 | 6 | 1.1501 | 65 | 41.02 | 0 | 0.0002398 | 0 | 0 | 7.1607 | 283.4319 | 268.3105 | 7.1077 | 7.1077 | 282.0783 | 0 | 0 | 1997 | 6
1997 | 7 | 1.9254 | 123.7 | 50.82 | 0 | 0.0007288 | 0 | 0 | 9.0331 | 329.2005 | 305.6394 | 9.0321 | 7.6368 | 295.4379 | 1.3952 | 0 | 1997 | 7 |  |  | ¦¦¦¦¦¦
1997 | 8 | 0.84493 | 46.4 | 72.45 | 0 | -0.0002605 | 0 | 0 | 8.4818 | 316.1077 | 305.7728 | 8.3039 | 7.6368 | 295.4379 | 0.66704 | 0 | 1997 | 8 |  |  | ¦¦¦
1997 | 9 | 0.39526 | 46.6 | 85.89 | 0 | -0.0003929 | 0 | 0 | 8.0321 | 305.2033 | 300.3206 | 7.869 | 7.6368 | 295.4379 | 0.23213 | 0 | 1997 | 9 |  |  | ¦
1997 | 10 | 2.7393 | 216.2 | 114.87 | 59 | 0.0010133 | 0.531 | 0 | 9.8451 | 347.9785 | 321.7082 | 9.836 | 7.6368 | 295.4379 | 2.1992 | 0.531 | 1997 | 10 |  | ¦¦ | ¦¦¦¦¦¦¦¦¦¦
1997 | 11 | 2.5882 | 185.7 | 144.06 | 212 | 0.0004164 | 1.908 | 0 | 8.3171 | 312.1382 | 303.7881 | 8.1446 | 7.6368 | 295.4379 | 0.50776 | 1.908 | 1997 | 11 |  | ¦¦¦¦¦¦¦¦¦ | ¦¦
1997 | 12 | 7.0611 | 436.9 | 179.62 | 388 | 0.0025728 | 3.492 | 0 | 11.2059 | 378.2575 | 336.8477 | 11.1682 | 7.6368 | 295.4379 | 3.5314 | 3.492 | 1997 | 12 |  | ¦¦¦¦¦¦¦¦¦¦¦¦¦¦¦¦¦ | ¦¦¦¦¦¦¦¦¦¦¦¦¦¦¦¦¦
1998 | 1 | 7.8953 | 449.7 | 176.89 | 318 | 0.0027281 | 2.862 | 0 | 12.6702 | 409.4097 | 352.4238 | 12.5736 | 7.6368 | 295.4379 | 4.9368 | 2.862 | 1998 | 1 |  | ¦¦¦¦¦¦¦¦¦¦¦¦¦¦ | ¦¦¦¦¦¦¦¦¦¦¦¦¦¦¦¦¦¦¦¦¦¦¦¦
1998 | 2 | 3.5881 | 205.7 | 131.74 | 153 | 0.0007396 | 1.377 | 0 | 9.8479 | 348.0427 | 321.7403 | 9.647 | 7.6368 | 295.4379 | 2.0101 | 1.377 | 1998 | 2 |  | ¦¦¦¦¦¦ | ¦¦¦¦¦¦¦¦¦¦
1998 | 3 | 4.9682 | 299.2 | 118.65 | 47 | 0.0018055 | 0.423 | 0 | 12.1821 | 399.1749 | 347.3064 | 12.1531 | 7.6368 | 295.4379 | 4.5162 | 0.423 | 1998 | 3 |  | ¦¦ | ¦¦¦¦¦¦¦¦¦¦¦¦¦¦¦¦¦¦¦¦¦¦
1998 | 4 | 5.8551 | 301.2 | 73.15 | 0 | 0.0022805 | 0 | 0 | 13.4919 | 426.3301 | 360.884 | 13.5115 | 7.6368 | 295.4379 | 5.8747 | 0 | 1998 | 4 |  |  | ¦¦¦¦¦¦¦¦¦¦¦¦¦¦¦¦¦¦¦¦¦¦¦¦¦¦¦¦¦
1998 | 5 | 2.7954 | 129.3 | 51.24 | 0 | 0.0007806 | 0 | 0 | 10.4323 | 361.2139 | 328.3259 | 10.3396 | 7.6368 | 295.4379 | 2.7027 | 0 | 1998 | 5 |  |  | ¦¦¦¦¦¦¦¦¦¦¦¦¦
1998 | 6 | 4.3012 | 219.1 | 41.02 | 0 | 0.0017808 | 0 | 0 | 11.938 | 394.0026 | 344.7203 | 11.9881 | 7.6368 | 295.4379 | 4.3513 | 0 | 1998 | 6 |  |  | ¦¦¦¦¦¦¦¦¦¦¦¦¦¦¦¦¦¦¦¦¦
1998 | 7 | 2.8648 | 129.1 | 50.82 | 0 | 0.0007828 | 0 | 0 | 10.5016 | 362.7603 | 329.0991 | 10.4008 | 7.6368 | 295.4379 | 2.7639 | 0 | 1998 | 7 |  |  | ¦¦¦¦¦¦¦¦¦¦¦¦¦
1998 | 8 | 0.99572 | 46.4 | 72.45 | 0 | -0.0002605 | 0 | 0 | 8.6326 | 319.718 | 307.5779 | 8.436 | 7.6368 | 295.4379 | 0.79915 | 0 | 1998 | 8 |  |  | ¦¦¦
1998 | 9 | 2.7384 | 195.2 | 85.89 | 0 | 0.0010931 | 0 | 0 | 10.3753 | 359.9408 | 327.6894 | 10.3923 | 7.6368 | 295.4379 | 2.7554 | 0 | 1998 | 9 |  |  | ¦¦¦¦¦¦¦¦¦¦¦¦¦
1998 | 10 | 0.81419 | 33.5 | 114.87 | 59 | -0.0008137 | 0.531 | 0 | 7.92 | 302.4521 | 298.945 | 7.5842 | 7.5842 | 294.1246 | 0 | 0.531 | 1998 | 10 |  | ¦¦
1998 | 11 | 0.92347 | 114.4 | 144.06 | 212 | -0.0002966 | 1.908 | 0 | 6.5997 | 268.9153 | 281.52 | 6.4174 | 6.4174 | 264.1032 | 0 | 1.908 | 1998 | 11 |  | ¦¦¦¦¦¦¦¦¦
1998 | 12 | 0.78043 | 91.2 | 179.62 | 388 | -0.0008842 | 3.492 | 0 | 3.7058 | 185.3919 | 224.7476 | 3.4404 | 3.4404 | 176.7224 | 0 | 3.492 | 1998 | 12 |  | ¦¦¦¦¦¦¦¦¦¦¦¦¦¦¦¦¦
1999 | 1 | 0.21872 | 16.7 | 176.89 | 318 | -0.0016019 | 2.862 | 0 | 0.7971 | 68.8673 | 122.7948 | 0.59018 | 0.59018 | 56.741 | 0 | 2.862 | 1999 | 1 |  | ¦¦¦¦¦¦¦¦¦¦¦¦¦¦
1999 | 2 | 1.6106 | 168.2 | 131.74 | 153 | 0.0003646 | 1.377 | 0 | 0.82383 | 70.3469 | 63.5439 | 0.80809 | 0.80809 | 69.4774 | 0 | 1.377 | 1999 | 2 |  | ¦¦¦¦¦¦
1999 | 3 | 0.74465 | 55.6 | 118.65 | 47 | -0.0006305 | 0.423 | 0 | 1.1297 | 86.223 | 77.8502 | 1.0586 | 1.0586 | 82.6843 | 0 | 0.423 | 1999 | 3 |  | ¦¦
1999 | 4 | 1.9126 | 151 | 73.15 | 0 | 0.0007785 | 0 | 0 | 2.9712 | 160.7902 | 121.7373 | 2.9775 | 2.9775 | 161.0078 | 0 | 0 | 1999 | 4
1999 | 5 | 1.032 | 59.8 | 51.24 | 0 | 8.56e-05 | 0 | 0 | 4.0094 | 195.0434 | 178.0256 | 3.9548 | 3.9548 | 193.327 | 0 | 0 | 1999 | 5
1999 | 6 | 0.96914 | 71.4 | 41.02 | 0 | 0.0003038 | 0 | 0 | 4.9239 | 222.6567 | 207.9918 | 4.9105 | 4.9105 | 222.2643 | 0 | 0 | 1999 | 6
1999 | 7 | 1.4685 | 98.3 | 50.82 | 0 | 0.0004748 | 0 | 0 | 6.379 | 263.0844 | 242.6744 | 6.3587 | 6.3587 | 262.5452 | 0 | 0 | 1999 | 7
1999 | 8 | 0.46057 | 17.9 | 72.45 | 0 | -0.0005455 | 0 | 0 | 6.8193 | 274.6473 | 268.5962 | 6.6257 | 6.6257 | 269.5979 | 0 | 0 | 1999 | 8
1999 | 9 | 0.22788 | 40.7 | 85.89 | 0 | -0.0004519 | 0 | 0 | 6.8536 | 275.5373 | 272.5676 | 6.7068 | 6.7068 | 271.7196 | 0 | 0 | 1999 | 9
1999 | 10 | 0.61116 | 82.9 | 114.87 | 59 | -0.0003197 | 0.531 | 0 | 6.787 | 273.8079 | 272.7638 | 6.6364 | 6.6364 | 269.8773 | 0 | 0.531 | 1999 | 10 |  | ¦¦
1999 | 11 | 0.20629 | 3.5 | 144.06 | 212 | -0.0014056 | 1.908 | 0 | 4.9347 | 222.969 | 246.4231 | 4.569 | 4.569 | 212.1751 | 0 | 1.908 | 1999 | 11 |  | ¦¦¦¦¦¦¦¦¦
1999 | 12 | 0.1008 | 37.8 | 179.62 | 388 | -0.0014182 | 3.492 | 0 | 1.1778 | 88.5677 | 150.3714 | 0.95875 | 0.95875 | 77.5696 | 0 | 3.492 | 1999 | 12 |  | ¦¦¦¦¦¦¦¦¦¦¦¦¦¦¦¦¦
2000 | 1 | 0.92575 | 130.4 | 176.89 | 318 | -0.0004649 | 2.862 | 0 | -0.9775 | 0 | 38.7848 | -1.0092 | 0.14365 | 22.825 | 0 | 1.7092 | 2000 | 1 | ¦¦¦¦¦ | ¦¦¦¦¦¦¦¦
2000 | 2 | 0.95799 | 99.6 | 131.74 | 153 | -0.0003214 | 1.377 | 0 | -0.27536 | 0 | 11.4125 | -0.28319 | 0.14365 | 22.825 | 0 | 0.95016 | 2000 | 2 | ¦¦ | ¦¦¦¦
2000 | 3 | 2.074 | 172.6 | 118.65 | 47 | 0.0005395 | 0.423 | 0 | 1.7947 | 116.1871 | 69.5061 | 1.7773 | 1.7773 | 115.4635 | 0 | 0.423 | 2000 | 3 |  | ¦¦
2000 | 4 | 1.7267 | 114.7 | 73.15 | 0 | 0.0004155 | 0 | 0 | 3.5041 | 178.8234 | 147.1435 | 3.4686 | 3.4686 | 177.6549 | 0 | 0 | 2000 | 4
2000 | 5 | 4.6015 | 252.9 | 51.24 | 0 | 0.0020166 | 0 | 0 | 8.0701 | 306.1322 | 241.8935 | 8.1347 | 7.6368 | 295.4379 | 0.4978 | 0 | 2000 | 5 |  |  | ¦¦
2000 | 6 | 2.5703 | 110.7 | 41.02 | 0 | 0.0006968 | 0 | 0 | 10.2072 | 356.1723 | 325.8051 | 10.1158 | 7.6368 | 295.4379 | 2.4789 | 0 | 2000 | 6 |  |  | ¦¦¦¦¦¦¦¦¦¦¦¦
2000 | 7 | 1.5872 | 82.8 | 50.82 | 0 | 0.0003198 | 0 | 0 | 9.224 | 333.6674 | 314.5526 | 9.1348 | 7.6368 | 295.4379 | 1.4979 | 0 | 2000 | 7 |  |  | ¦¦¦¦¦¦¦
2000 | 8 | 1.4604 | 98.6 | 72.45 | 0 | 0.0002615 | 0 | 0 | 9.0972 | 330.7041 | 313.071 | 9.0052 | 7.6368 | 295.4379 | 1.3684 | 0 | 2000 | 8 |  |  | ¦¦¦¦¦¦
2000 | 9 | 2.6734 | 180.9 | 85.89 | 0 | 0.0009501 | 0 | 0 | 10.3102 | 358.4849 | 326.9614 | 10.2885 | 7.6368 | 295.4379 | 2.6516 | 0 | 2000 | 9 |  |  | ¦¦¦¦¦¦¦¦¦¦¦¦¦
2000 | 10 | 2.3695 | 162 | 114.87 | 59 | 0.0004713 | 0.531 | 0 | 9.4754 | 339.4993 | 317.4686 | 9.339 | 7.6368 | 295.4379 | 1.7021 | 0.531 | 2000 | 10 |  | ¦¦ | ¦¦¦¦¦¦¦¦
2000 | 11 | 1.7948 | 143.4 | 144.06 | 212 | -6.6e-06 | 1.908 | 0 | 7.5237 | 292.6085 | 294.0232 | 7.3211 | 7.3211 | 287.5062 | 0 | 1.908 | 2000 | 11 |  | ¦¦¦¦¦¦¦¦¦
2000 | 12 | 0.95756 | 93 | 179.62 | 388 | -0.0008662 | 3.492 | 0 | 4.7866 | 218.6346 | 253.0704 | 4.4753 | 4.4753 | 209.3606 | 0 | 3.492 | 2000 | 12 |  | ¦¦¦¦¦¦¦¦¦¦¦¦¦¦¦¦¦
2001 | 1 | 1.282 | 143.2 | 176.89 | 318 | -0.0003369 | 2.862 | 0 | 2.8952 | 158.1283 | 183.7445 | 2.7438 | 2.7438 | 152.7463 | 0 | 2.862 | 2001 | 1 |  | ¦¦¦¦¦¦¦¦¦¦¦¦¦¦
2001 | 2 | 0.90588 | 89.1 | 131.74 | 153 | -0.0004264 | 1.377 | 0 | 2.2727 | 135.2838 | 144.0151 | 2.1616 | 2.1616 | 130.9874 | 0 | 1.377 | 2001 | 2 |  | ¦¦¦¦¦¦
2001 | 3 | 0.95682 | 99.9 | 118.65 | 47 | -0.0001875 | 0.423 | 0 | 2.6955 | 151.0076 | 140.9975 | 2.6177 | 2.6177 | 148.1866 | 0 | 0.423 | 2001 | 3 |  | ¦¦
2001 | 4 | 7.7064 | 417.4 | 73.15 | 0 | 0.0034425 | 0 | 0 | 10.3242 | 358.7978 | 253.4922 | 10.454 | 7.6368 | 295.4379 | 2.8172 | 0 | 2001 | 4 |  |  | ¦¦¦¦¦¦¦¦¦¦¦¦¦¦
2001 | 5 | 4.8933 | 219.9 | 51.24 | 0 | 0.0016866 | 0 | 0 | 12.5301 | 406.4876 | 350.9628 | 12.4691 | 7.6368 | 295.4379 | 4.8322 | 0 | 2001 | 5 |  |  | ¦¦¦¦¦¦¦¦¦¦¦¦¦¦¦¦¦¦¦¦¦¦¦¦
2001 | 6 | 2.2365 | 93.3 | 41.02 | 0 | 0.0005228 | 0 | 0 | 9.8733 | 348.6202 | 322.0291 | 9.7678 | 7.6368 | 295.4379 | 2.131 | 0 | 2001 | 6 |  |  | ¦¦¦¦¦¦¦¦¦¦
2001 | 7 | 0.73884 | 34 | 50.82 | 0 | -0.0001682 | 0 | 0 | 8.3757 | 313.5541 | 304.496 | 8.2389 | 7.6368 | 295.4379 | 0.60209 | 0 | 2001 | 7 |  |  | ¦¦¦
2001 | 8 | 2.728 | 184.9 | 72.45 | 0 | 0.0011245 | 0 | 0 | 10.3648 | 359.7073 | 327.5726 | 10.3934 | 7.6368 | 295.4379 | 2.7565 | 0 | 2001 | 8 |  |  | ¦¦¦¦¦¦¦¦¦¦¦¦¦
2001 | 9 | 3.9711 | 229.8 | 85.89 | 0 | 0.0014391 | 0 | 0 | 11.6079 | 386.9465 | 341.1922 | 11.5837 | 7.6368 | 295.4379 | 3.9469 | 0 | 2001 | 9 |  |  | ¦¦¦¦¦¦¦¦¦¦¦¦¦¦¦¦¦¦¦
2001 | 10 | 2.0241 | 126.5 | 114.87 | 59 | 0.0001163 | 0.531 | 0 | 9.1299 | 331.4706 | 313.4542 | 8.9252 | 7.6368 | 295.4379 | 1.2883 | 0.531 | 2001 | 10 |  | ¦¦ | ¦¦¦¦¦¦
2001 | 11 | 2.0907 | 171.4 | 144.06 | 212 | 0.0002734 | 1.908 | 0 | 7.8195 | 299.9731 | 297.7055 | 7.6643 | 7.6368 | 295.4379 | 0.027416 | 1.908 | 2001 | 11 |  | ¦¦¦¦¦¦¦¦¦
2001 | 12 | 0.85148 | 70.9 | 179.62 | 388 | -0.0010872 | 3.492 | 0 | 4.9963 | 224.7605 | 260.0992 | 4.6293 | 4.6293 | 213.9777 | 0 | 3.492 | 2001 | 12 |  | ¦¦¦¦¦¦¦¦¦¦¦¦¦¦¦¦¦
2002 | 1 | 0.88444 | 115.3 | 176.89 | 318 | -0.0006159 | 2.862 | 0 | 2.6518 | 149.4259 | 181.7018 | 2.4788 | 2.4788 | 143.068 | 0 | 2.862 | 2002 | 1 |  | ¦¦¦¦¦¦¦¦¦¦¦¦¦¦
2002 | 2 | 1.1068 | 115.2 | 131.74 | 153 | -0.0001654 | 1.377 | 0 | 2.2086 | 132.8138 | 137.9409 | 2.1277 | 2.1277 | 129.6592 | 0 | 1.377 | 2002 | 2 |  | ¦¦¦¦¦¦
2002 | 3 | 5.8749 | 363.7 | 118.65 | 47 | 0.0024505 | 0.423 | 0 | 7.5796 | 294.0098 | 211.8345 | 7.6255 | 7.6255 | 295.156 | 0 | 0.423 | 2002 | 3 |  | ¦¦
2002 | 4 | 7.812 | 382.9 | 73.15 | 0 | 0.0030975 | 0 | 0 | 15.4375 | 464.9941 | 380.0751 | 15.4858 | 7.6368 | 295.4379 | 7.849 | 0 | 2002 | 4 |  |  | ¦¦¦¦¦¦¦¦¦¦¦¦¦¦¦¦¦¦¦¦¦¦¦¦¦¦¦¦¦¦¦¦¦¦¦¦¦¦¦
2002 | 5 | 3.0426 | 128.6 | 51.24 | 0 | 0.0007736 | 0 | 0 | 10.6795 | 366.7076 | 331.0727 | 10.5526 | 7.6368 | 295.4379 | 2.9157 | 0 | 2002 | 5 |  |  | ¦¦¦¦¦¦¦¦¦¦¦¦¦¦
2002 | 6 | 1.4223 | 71.7 | 41.02 | 0 | 0.0003068 | 0 | 0 | 9.0591 | 329.811 | 312.6245 | 8.986 | 7.6368 | 295.4379 | 1.3491 | 0 | 2002 | 6 |  |  | ¦¦¦¦¦¦
2002 | 7 | 3.4236 | 193.5 | 50.82 | 0 | 0.0014268 | 0 | 0 | 11.0604 | 375.0843 | 335.2611 | 11.1023 | 7.6368 | 295.4379 | 3.4655 | 0 | 2002 | 7 |  |  | ¦¦¦¦¦¦¦¦¦¦¦¦¦¦¦¦¦
2002 | 8 | 1.568 | 74.8 | 72.45 | 0 | 2.35e-05 | 0 | 0 | 9.2049 | 333.2208 | 314.3293 | 9.0248 | 7.6368 | 295.4379 | 1.388 | 0 | 2002 | 8 |  |  | ¦¦¦¦¦¦
2002 | 9 | 4.691 | 283.4 | 85.89 | 0 | 0.0019751 | 0 | 0 | 12.3278 | 402.2463 | 348.8421 | 12.3946 | 7.6368 | 295.4379 | 4.7578 | 0 | 2002 | 9 |  |  | ¦¦¦¦¦¦¦¦¦¦¦¦¦¦¦¦¦¦¦¦¦¦¦
2002 | 10 | 3.5897 | 211.9 | 114.87 | 59 | 0.0009703 | 0.531 | 0 | 10.6956 | 367.063 | 331.2505 | 10.5648 | 7.6368 | 295.4379 | 2.928 | 0.531 | 2002 | 10 |  | ¦¦ | ¦¦¦¦¦¦¦¦¦¦¦¦¦¦
2002 | 11 | 7.5572 | 434.5 | 144.06 | 212 | 0.0029044 | 1.908 | 0 | 13.286 | 422.1259 | 358.7819 | 13.2971 | 7.6368 | 295.4379 | 5.6603 | 1.908 | 2002 | 11 |  | ¦¦¦¦¦¦¦¦¦ | ¦¦¦¦¦¦¦¦¦¦¦¦¦¦¦¦¦¦¦¦¦¦¦¦¦¦¦¦
2002 | 12 | 4.7915 | 288.3 | 179.62 | 388 | 0.0010868 | 3.492 | 0 | 8.9363 | 326.9236 | 311.1808 | 8.7076 | 7.6368 | 295.4379 | 1.0708 | 3.492 | 2002 | 12 |  | ¦¦¦¦¦¦¦¦¦¦¦¦¦¦¦¦¦ | ¦¦¦¦¦
2003 | 1 | 1.7468 | 118.3 | 176.89 | 318 | -0.0005859 | 2.862 | 0 | 6.5216 | 266.8609 | 281.1494 | 6.1702 | 6.1702 | 257.5019 | 0 | 2.862 | 2003 | 1 |  | ¦¦¦¦¦¦¦¦¦¦¦¦¦¦
2003 | 2 | 2.7717 | 217.7 | 131.74 | 153 | 0.0008596 | 1.377 | 0 | 7.5649 | 293.6403 | 275.5711 | 7.5113 | 7.5113 | 292.2994 | 0 | 1.377 | 2003 | 2 |  | ¦¦¦¦¦¦
2003 | 3 | 2.9173 | 195.4 | 118.65 | 47 | 0.0007675 | 0.423 | 0 | 10.0056 | 351.6244 | 321.9619 | 9.8956 | 7.6368 | 295.4379 | 2.2588 | 0.423 | 2003 | 3 |  | ¦¦ | ¦¦¦¦¦¦¦¦¦¦¦
2003 | 4 | 2.8329 | 170.5 | 73.15 | 0 | 0.0009735 | 0 | 0 | 10.4698 | 362.0506 | 328.7443 | 10.4357 | 7.6368 | 295.4379 | 2.7988 | 0 | 2003 | 4 |  |  | ¦¦¦¦¦¦¦¦¦¦¦¦¦
2003 | 5 | 3.3267 | 180.9 | 51.24 | 0 | 0.0012966 | 0 | 0 | 10.9635 | 372.9638 | 334.2009 | 10.9741 | 7.6368 | 295.4379 | 3.3373 | 0 | 2003 | 5 |  |  | ¦¦¦¦¦¦¦¦¦¦¦¦¦¦¦¦
2003 | 6 | 1.9793 | 93.7 | 41.02 | 0 | 0.0005268 | 0 | 0 | 9.6162 | 342.7417 | 319.0898 | 9.5441 | 7.6368 | 295.4379 | 1.9073 | 0 | 2003 | 6 |  |  | ¦¦¦¦¦¦¦¦¦
2003 | 7 | 0.74962 | 38 | 50.82 | 0 | -0.0001282 | 0 | 0 | 8.3865 | 313.8139 | 304.6259 | 8.2606 | 7.6368 | 295.4379 | 0.62374 | 0 | 2003 | 7 |  |  | ¦¦¦
2003 | 8 | 1.8848 | 140.4 | 72.45 | 0 | 0.0006795 | 0 | 0 | 9.5216 | 340.5668 | 318.0024 | 9.5098 | 7.6368 | 295.4379 | 1.873 | 0 | 2003 | 8 |  |  | ¦¦¦¦¦¦¦¦¦
2003 | 9 | 1.0498 | 71.5 | 85.89 | 0 | -0.0001439 | 0 | 0 | 8.6866 | 321.0065 | 308.2222 | 8.5192 | 7.6368 | 295.4379 | 0.88239 | 0 | 2003 | 9 |  |  | ¦¦¦¦
2003 | 10 | 1.6602 | 146.1 | 114.87 | 59 | 0.0003123 | 0.531 | 0 | 8.7661 | 322.8962 | 309.1671 | 8.6675 | 7.6368 | 295.4379 | 1.0306 | 0.531 | 2003 | 10 |  | ¦¦ | ¦¦¦¦¦
2003 | 11 | 1.8797 | 156.6 | 144.06 | 212 | 0.0001254 | 1.908 | 0 | 7.6085 | 294.7311 | 295.0845 | 7.4346 | 7.4346 | 290.3722 | 0 | 1.908 | 2003 | 11 |  | ¦¦¦¦¦¦¦¦¦
2003 | 12 | 2.0109 | 173.9 | 179.62 | 388 | -5.72e-05 | 3.492 | 0 | 5.9535 | 251.6369 | 271.0046 | 5.7308 | 5.7308 | 245.5296 | 0 | 3.492 | 2003 | 12 |  | ¦¦¦¦¦¦¦¦¦¦¦¦¦¦¦¦¦
2004 | 1 | 0.65972 | 48.2 | 176.89 | 318 | -0.0012869 | 2.862 | 0 | 3.5285 | 179.6261 | 212.5779 | 3.2016 | 3.2016 | 168.7175 | 0 | 2.862 | 2004 | 1 |  | ¦¦¦¦¦¦¦¦¦¦¦¦¦¦
2004 | 2 | 0.36266 | 61.3 | 131.74 | 153 | -0.0007044 | 1.377 | 0 | 2.1873 | 131.9857 | 150.3516 | 2.0606 | 2.0606 | 127.0089 | 0 | 1.377 | 2004 | 2 |  | ¦¦¦¦¦¦
2004 | 3 | 0.33527 | 53.3 | 118.65 | 47 | -0.0006535 | 0.423 | 0 | 1.9729 | 123.4971 | 125.253 | 1.8751 | 1.8751 | 119.5155 | 0 | 0.423 | 2004 | 3 |  | ¦¦
2004 | 4 | 1.4171 | 125 | 73.15 | 0 | 0.0005185 | 0 | 0 | 3.2921 | 171.7768 | 145.6461 | 3.2892 | 3.2892 | 171.6773 | 0 | 0 | 2004 | 4
2004 | 5 | 0.55838 | 29.2 | 51.24 | 0 | -0.0002204 | 0 | 0 | 3.8476 | 189.9319 | 180.8046 | 3.7693 | 3.7693 | 187.4339 | 0 | 0 | 2004 | 5
2004 | 6 | 1.0067 | 82.1 | 41.02 | 0 | 0.0004108 | 0 | 0 | 4.776 | 218.3217 | 202.8778 | 4.7817 | 4.7817 | 218.4892 | 0 | 0 | 2004 | 6
2004 | 7 | 0.49436 | 30.5 | 50.82 | 0 | -0.0002032 | 0 | 0 | 5.276 | 232.7905 | 225.6398 | 5.1878 | 5.1878 | 230.2733 | 0 | 0 | 2004 | 7
2004 | 8 | 0.13151 | 18.4 | 72.45 | 0 | -0.0005405 | 0 | 0 | 5.3193 | 234.0184 | 232.1459 | 5.1822 | 5.1822 | 230.1139 | 0 | 0 | 2004 | 8
2004 | 9 | 1.0563 | 109.2 | 85.89 | 0 | 0.0002331 | 0 | 0 | 6.2385 | 259.3362 | 244.725 | 6.1973 | 6.1973 | 258.23 | 0 | 0 | 2004 | 9
2004 | 10 | 2.5393 | 191.5 | 114.87 | 59 | 0.0007663 | 0.531 | 0 | 8.2056 | 309.436 | 283.833 | 8.1491 | 7.6368 | 295.4379 | 0.51222 | 0.531 | 2004 | 10 |  | ¦¦ | ¦¦
2004 | 11 | 2.6322 | 192.4 | 144.06 | 212 | 0.0004834 | 1.908 | 0 | 8.361 | 313.1996 | 304.3188 | 8.2035 | 7.6368 | 295.4379 | 0.5667 | 1.908 | 2004 | 11 |  | ¦¦¦¦¦¦¦¦¦ | ¦¦
2004 | 12 | 1.0775 | 85.4 | 179.62 | 388 | -0.0009422 | 3.492 | 0 | 5.2223 | 231.2609 | 263.3494 | 4.8663 | 4.8663 | 220.9738 | 0 | 3.492 | 2004 | 12 |  | ¦¦¦¦¦¦¦¦¦¦¦¦¦¦¦¦¦
2005 | 1 | 0.59816 | 81.3 | 176.89 | 318 | -0.0009559 | 2.862 | 0 | 2.6025 | 147.6296 | 184.3017 | 2.3844 | 2.3844 | 139.5334 | 0 | 2.862 | 2005 | 1 |  | ¦¦¦¦¦¦¦¦¦¦¦¦¦¦
2005 | 2 | 0.20669 | 26.7 | 131.74 | 153 | -0.0010504 | 1.377 | 0 | 1.2141 | 90.3179 | 114.9257 | 1.0843 | 1.0843 | 83.9733 | 0 | 1.377 | 2005 | 2 |  | ¦¦¦¦¦¦
2005 | 3 | 0.54578 | 82.3 | 118.65 | 47 | -0.0003635 | 0.423 | 0 | 1.2071 | 89.9835 | 86.9784 | 1.1574 | 1.1574 | 87.5797 | 0 | 0.423 | 2005 | 3 |  | ¦¦
2005 | 4 | 1.4327 | 120.2 | 73.15 | 0 | 0.0004705 | 0 | 0 | 2.5901 | 147.1773 | 117.3785 | 2.5814 | 2.5814 | 146.858 | 0 | 0 | 2005 | 4
2005 | 5 | 2.8321 | 169.4 | 51.24 | 0 | 0.0011816 | 0 | 0 | 5.4135 | 236.6805 | 191.7692 | 5.4336 | 5.4336 | 237.2462 | 0 | 0 | 2005 | 5
2005 | 6 | 3.5164 | 175.3 | 41.02 | 0 | 0.0013428 | 0 | 0 | 8.95 | 327.245 | 282.2456 | 8.9516 | 7.6368 | 295.4379 | 1.3148 | 0 | 2005 | 6 |  |  | ¦¦¦¦¦¦
2005 | 7 | 0.95735 | 23.5 | 50.82 | 0 | -0.0002732 | 0 | 0 | 8.5942 | 318.8016 | 307.1197 | 8.3985 | 7.6368 | 295.4379 | 0.76165 | 0 | 2005 | 7 |  |  | ¦¦¦
2005 | 8 | 1.0204 | 91.3 | 72.45 | 0 | 0.0001885 | 0 | 0 | 8.6573 | 320.3076 | 307.8727 | 8.5959 | 7.6368 | 295.4379 | 0.95901 | 0 | 2005 | 8 |  |  | ¦¦¦¦
2005 | 9 | 1.4118 | 112.8 | 85.89 | 0 | 0.0002691 | 0 | 0 | 9.0487 | 329.5665 | 312.5022 | 8.965 | 7.6368 | 295.4379 | 1.3282 | 0 | 2005 | 9 |  |  | ¦¦¦¦¦¦
2005 | 10 | 1.2631 | 108.5 | 114.87 | 59 | -6.37e-05 | 0.531 | 0 | 8.3689 | 313.3908 | 304.4144 | 8.2033 | 7.6368 | 295.4379 | 0.56649 | 0.531 | 2005 | 10 |  | ¦¦ | ¦¦
2005 | 11 | 1.1015 | 109.8 | 144.06 | 212 | -0.0003426 | 1.908 | 0 | 6.8303 | 274.9346 | 285.1863 | 6.6132 | 6.6132 | 269.2695 | 0 | 1.908 | 2005 | 11 |  | ¦¦¦¦¦¦¦¦¦
2005 | 12 | 1.4126 | 145 | 179.62 | 388 | -0.0003462 | 3.492 | 0 | 4.5338 | 211.1205 | 240.195 | 4.3216 | 4.3216 | 204.6995 | 0 | 3.492 | 2005 | 12 |  | ¦¦¦¦¦¦¦¦¦¦¦¦¦¦¦¦¦
2006 | 1 | 0.57294 | 54.6 | 176.89 | 318 | -0.0012229 | 2.862 | 0 | 2.0325 | 125.8912 | 165.2953 | 1.7944 | 1.7944 | 116.1762 | 0 | 2.862 | 2006 | 1 |  | ¦¦¦¦¦¦¦¦¦¦¦¦¦¦
2006 | 2 | 0.10777 | 9.2 | 131.74 | 153 | -0.0012254 | 1.377 | 0 | 0.52517 | 52.6298 | 84.403 | 0.41828 | 0.41828 | 45.4509 | 0 | 1.377 | 2006 | 2 |  | ¦¦¦¦¦¦
2006 | 3 | 0.37364 | 68.3 | 118.65 | 47 | -0.0005035 | 0.423 | 0 | 0.36892 | 41.9176 | 43.6843 | 0.34072 | 0.34072 | 39.8236 | 0 | 0.423 | 2006 | 3 |  | ¦¦
2006 | 4 | 1.4713 | 125.8 | 73.15 | 0 | 0.0005265 | 0 | 0 | 1.812 | 116.9092 | 78.3664 | 1.8094 | 1.8094 | 116.8019 | 0 | 0 | 2006 | 4
2006 | 5 | 1.2551 | 82 | 51.24 | 0 | 0.0003076 | 0 | 0 | 3.0645 | 164.0265 | 140.4142 | 3.0407 | 3.0407 | 163.2038 | 0 | 0 | 2006 | 5
2006 | 6 | 2.3143 | 139.4 | 41.02 | 0 | 0.0009838 | 0 | 0 | 5.3551 | 235.0316 | 199.1177 | 5.3757 | 5.3757 | 235.6159 | 0 | 0 | 2006 | 6
2006 | 7 | 1.1147 | 52.6 | 50.82 | 0 | 1.78e-05 | 0 | 0 | 6.4904 | 266.0365 | 250.8262 | 6.3886 | 6.3886 | 263.3388 | 0 | 0 | 2006 | 7
2006 | 8 | 0.33147 | 26.8 | 72.45 | 0 | -0.0004565 | 0 | 0 | 6.72 | 272.0647 | 267.7017 | 6.5641 | 6.5641 | 267.979 | 0 | 0 | 2006 | 8
2006 | 9 | 0.34027 | 52.3 | 85.89 | 0 | -0.0003359 | 0 | 0 | 6.9044 | 276.8507 | 272.4148 | 6.7776 | 6.7776 | 273.5646 | 0 | 0 | 2006 | 9
2006 | 10 | 1.0586 | 114.3 | 114.87 | 59 | -5.7e-06 | 0.531 | 0 | 7.3052 | 287.1054 | 280.335 | 7.1908 | 7.1908 | 284.1988 | 0 | 0.531 | 2006 | 10 |  | ¦¦
2006 | 11 | 3.3528 | 252.3 | 144.06 | 212 | 0.0010824 | 1.908 | 0 | 8.6356 | 319.7911 | 301.995 | 8.5775 | 7.6368 | 295.4379 | 0.94067 | 1.908 | 2006 | 11 |  | ¦¦¦¦¦¦¦¦¦ | ¦¦¦¦
2006 | 12 | 2.3338 | 173.5 | 179.62 | 388 | -6.12e-05 | 3.492 | 0 | 6.4787 | 265.7261 | 280.582 | 6.2125 | 6.2125 | 258.6387 | 0 | 3.492 | 2006 | 12 |  | ¦¦¦¦¦¦¦¦¦¦¦¦¦¦¦¦¦
2007 | 1 | 0.7015 | 50.1 | 176.89 | 318 | -0.0012679 | 2.862 | 0 | 4.052 | 196.3756 | 227.5072 | 3.7029 | 3.7029 | 185.2974 | 0 | 2.862 | 2007 | 1 |  | ¦¦¦¦¦¦¦¦¦¦¦¦¦¦
2007 | 2 | 2.4449 | 213.5 | 131.74 | 153 | 0.0008176 | 1.377 | 0 | 4.7707 | 218.1665 | 201.7319 | 4.7481 | 4.7481 | 217.5 | 0 | 1.377 | 2007 | 2 |  | ¦¦¦¦¦¦
2007 | 3 | 4.4355 | 277.7 | 118.65 | 47 | 0.0015905 | 0.423 | 0 | 8.7606 | 322.7667 | 270.1334 | 8.7347 | 7.6368 | 295.4379 | 1.0979 | 0.423 | 2007 | 3 |  | ¦¦ | ¦¦¦¦¦
2007 | 4 | 2.1559 | 116.2 | 73.15 | 0 | 0.0004305 | 0 | 0 | 9.7928 | 346.7851 | 321.1115 | 9.6678 | 7.6368 | 295.4379 | 2.0309 | 0 | 2007 | 4 |  |  | ¦¦¦¦¦¦¦¦¦¦
2007 | 5 | 0.56471 | 24.2 | 51.24 | 0 | -0.0002704 | 0 | 0 | 8.2016 | 309.3375 | 302.3877 | 8.0549 | 7.6368 | 295.4379 | 0.41802 | 0 | 2007 | 5 |  |  | ¦¦
2007 | 6 | 0.75376 | 67.6 | 41.02 | 0 | 0.0002658 | 0 | 0 | 8.3906 | 313.9138 | 304.6759 | 8.3843 | 7.6368 | 295.4379 | 0.74742 | 0 | 2007 | 6 |  |  | ¦¦¦
2007 | 7 | 0.52478 | 40.6 | 50.82 | 0 | -0.0001022 | 0 | 0 | 8.1616 | 308.366 | 301.9019 | 8.0705 | 7.6368 | 295.4379 | 0.43368 | 0 | 2007 | 7 |  |  | ¦¦
2007 | 8 | 1.3117 | 109.3 | 72.45 | 0 | 0.0003685 | 0 | 0 | 8.9486 | 327.2117 | 311.3248 | 8.908 | 7.6368 | 295.4379 | 1.2712 | 0 | 2007 | 8 |  |  | ¦¦¦¦¦¦
2007 | 9 | 1.5557 | 116.6 | 85.89 | 0 | 0.0003071 | 0 | 0 | 9.1925 | 332.9333 | 314.1856 | 9.1032 | 7.6368 | 295.4379 | 1.4663 | 0 | 2007 | 9 |  |  | ¦¦¦¦¦¦¦
2007 | 10 | 3.4835 | 238.6 | 114.87 | 59 | 0.0012373 | 0.531 | 0 | 10.5894 | 364.7103 | 330.0741 | 10.5606 | 7.6368 | 295.4379 | 2.9237 | 0.531 | 2007 | 10 |  | ¦¦ | ¦¦¦¦¦¦¦¦¦¦¦¦¦¦
2007 | 11 | 0.89744 | 29.7 | 144.06 | 212 | -0.0011436 | 1.908 | 0 | 6.6263 | 269.6129 | 282.5254 | 6.2068 | 6.2068 | 258.4855 | 0 | 1.908 | 2007 | 11 |  | ¦¦¦¦¦¦¦¦¦
2007 | 12 | 0.38544 | 68.8 | 179.62 | 388 | -0.0011082 | 3.492 | 0 | 3.1002 | 165.255 | 211.8703 | 2.8344 | 2.8344 | 155.978 | 0 | 3.492 | 2007 | 12 |  | ¦¦¦¦¦¦¦¦¦¦¦¦¦¦¦¦¦
2008 | 1 | 0.3376 | 61.8 | 176.89 | 318 | -0.0011509 | 2.862 | 0 | 0.30998 | 37.4692 | 96.7236 | 0.18624 | 0.18624 | 26.983 | 0 | 2.862 | 2008 | 1 |  | ¦¦¦¦¦¦¦¦¦¦¦¦¦¦
2008 | 2 | 0.55686 | 82.8 | 131.74 | 153 | -0.0004894 | 1.377 | 0 | -0.6339 | 0 | 13.4915 | -0.64336 | 0.14365 | 22.825 | 0 | 0.58999 | 2008 | 2 | ¦¦¦ | ¦¦
2008 | 3 | 0.6174 | 75.3 | 118.65 | 47 | -0.0004335 | 0.423 | 0 | 0.33805 | 39.6222 | 31.2236 | 0.31719 | 0.31719 | 38.0284 | 0 | 0.423 | 2008 | 3 |  | ¦¦
2008 | 4 | 1.5521 | 128.1 | 73.15 | 0 | 0.0005495 | 0 | 0 | 1.8693 | 119.2792 | 78.6538 | 1.8661 | 1.8661 | 119.1477 | 0 | 0 | 2008 | 4
2008 | 5 | 0.83967 | 52.5 | 51.24 | 0 | 1.26e-05 | 0 | 0 | 2.7058 | 151.3802 | 135.2639 | 2.6643 | 2.6643 | 149.8805 | 0 | 0 | 2008 | 5
2008 | 6 | 1.553 | 107.1 | 41.02 | 0 | 0.0006608 | 0 | 0 | 4.2173 | 201.502 | 175.6912 | 4.2297 | 4.2297 | 201.8821 | 0 | 0 | 2008 | 6
2008 | 7 | 2.2399 | 127.3 | 50.82 | 0 | 0.0007648 | 0 | 0 | 6.4696 | 265.4871 | 233.6846 | 6.4493 | 6.4493 | 264.9499 | 0 | 0 | 2008 | 7
2008 | 8 | 1.4351 | 83.8 | 72.45 | 0 | 0.0001135 | 0 | 0 | 7.8844 | 301.575 | 283.2624 | 7.762 | 7.6368 | 295.4379 | 0.12516 | 0 | 2008 | 8
2008 | 9 | 0.84635 | 70.7 | 85.89 | 0 | -0.0001519 | 0 | 0 | 8.4832 | 316.1418 | 305.7899 | 8.3383 | 7.6368 | 295.4379 | 0.70149 | 0 | 2008 | 9 |  |  | ¦¦¦
2008 | 10 | 2.6499 | 205.2 | 114.87 | 59 | 0.0009033 | 0.531 | 0 | 9.7557 | 345.9393 | 320.6886 | 9.7223 | 7.6368 | 295.4379 | 2.0855 | 0.531 | 2008 | 10 |  | ¦¦ | ¦¦¦¦¦¦¦¦¦¦
2008 | 11 | 0.72085 | 18 | 144.06 | 212 | -0.0012606 | 1.908 | 0 | 6.4497 | 264.9601 | 280.199 | 6.0197 | 6.0197 | 253.4365 | 0 | 1.908 | 2008 | 11 |  | ¦¦¦¦¦¦¦¦¦
2008 | 12 | 0.32784 | 65.2 | 179.62 | 388 | -0.0011442 | 3.492 | 0 | 2.8555 | 156.7265 | 205.0815 | 2.5953 | 2.5953 | 147.3668 | 0 | 3.492 | 2008 | 12 |  | ¦¦¦¦¦¦¦¦¦¦¦¦¦¦¦¦¦
2009 | 1 | 0.27762 | 54.9 | 176.89 | 318 | -0.0012199 | 2.862 | 0 | 0.010917 | 4.3366 | 75.8517 | -0.089622 | 0.14365 | 22.825 | 0 | 2.6287 | 2009 | 1 | ¦ | ¦¦¦¦¦¦¦¦¦¦¦¦¦
2009 | 2 | 3.3027 | 262.6 | 131.74 | 153 | 0.0013086 | 1.377 | 0 | 2.0693 | 127.355 | 75.09 | 2.0733 | 2.0733 | 127.5122 | 0 | 1.377 | 2009 | 2 |  | ¦¦¦¦¦¦
2009 | 3 | 0.98751 | 43.7 | 118.65 | 47 | -0.0007495 | 0.423 | 0 | 2.6378 | 148.9182 | 138.2152 | 2.4823 | 2.4823 | 143.2003 | 0 | 0.423 | 2009 | 3 |  | ¦¦
2009 | 4 | 0.16498 | 17.5 | 73.15 | 0 | -0.0005565 | 0 | 0 | 2.6473 | 149.2634 | 146.2319 | 2.5568 | 2.5568 | 145.9528 | 0 | 0 | 2009 | 4
2009 | 5 | 1.9679 | 146 | 51.24 | 0 | 0.0009476 | 0 | 0 | 4.5247 | 210.8468 | 178.3998 | 4.5602 | 4.5602 | 211.9133 | 0 | 0 | 2009 | 5
2009 | 6 | 0.61217 | 14 | 41.02 | 0 | -0.0002702 | 0 | 0 | 5.1724 | 229.8331 | 220.8732 | 5.0613 | 5.0613 | 226.6396 | 0 | 0 | 2009 | 6
2009 | 7 | 0.13207 | 21.2 | 50.82 | 0 | -0.0002962 | 0 | 0 | 5.1934 | 230.4333 | 228.5365 | 5.1142 | 5.1142 | 228.1633 | 0 | 0 | 2009 | 7
2009 | 8 | 0.084455 | 21.8 | 72.45 | 0 | -0.0005065 | 0 | 0 | 5.1987 | 230.5844 | 229.3739 | 5.0751 | 5.0751 | 227.038 | 0 | 0 | 2009 | 8
2009 | 9 | 2.5805 | 195.7 | 85.89 | 0 | 0.0010981 | 0 | 0 | 7.6557 | 295.9065 | 261.4723 | 7.6862 | 7.6368 | 295.4379 | 0.049373 | 0 | 2009 | 9
2009 | 10 | 1.2287 | 81.1 | 114.87 | 59 | -0.0003377 | 0.531 | 0 | 8.3346 | 312.561 | 303.9995 | 8.0899 | 7.6368 | 295.4379 | 0.45303 | 0.531 | 2009 | 10 |  | ¦¦ | ¦¦
2009 | 11 | 11.0942 | 613.3 | 144.06 | 212 | 0.0046924 | 1.908 | 0 | 16.823 | 491.476 | 393.4569 | 17.0095 | 7.6368 | 295.4379 | 9.3727 | 1.908 | 2009 | 11 |  | ¦¦¦¦¦¦¦¦¦ | ¦¦¦¦¦¦¦¦¦¦¦¦¦¦¦¦¦¦¦¦¦¦¦¦¦¦¦¦¦¦¦¦¦¦¦¦¦¦¦¦¦¦¦¦¦¦
2009 | 12 | 4.7548 | 272.4 | 179.62 | 388 | 0.0009278 | 3.492 | 0 | 8.8996 | 326.0573 | 310.7476 | 8.6261 | 7.6368 | 295.4379 | 0.98928 | 3.492 | 2009 | 12 |  | ¦¦¦¦¦¦¦¦¦¦¦¦¦¦¦¦¦ | ¦¦¦¦
2010 | 1 | 5.6569 | 357.5 | 176.89 | 318 | 0.0018061 | 2.862 | 0 | 10.4318 | 361.2036 | 328.3207 | 10.3186 | 7.6368 | 295.4379 | 2.6817 | 2.862 | 2010 | 1 |  | ¦¦¦¦¦¦¦¦¦¦¦¦¦¦ | ¦¦¦¦¦¦¦¦¦¦¦¦¦
2010 | 2 | 2.6968 | 166.2 | 131.74 | 153 | 0.0003446 | 1.377 | 0 | 8.9566 | 327.4016 | 311.4197 | 8.7446 | 7.6368 | 295.4379 | 1.1078 | 1.377 | 2010 | 2 |  | ¦¦¦¦¦¦ | ¦¦¦¦¦
2010 | 3 | 0.774 | 46.7 | 118.65 | 47 | -0.0007195 | 0.423 | 0 | 7.9878 | 304.1186 | 299.7782 | 7.6839 | 7.6368 | 295.4379 | 0.047087 | 0.423 | 2010 | 3 |  | ¦¦
2010 | 4 | 0.5389 | 62.9 | 73.15 | 0 | -0.0001025 | 0 | 0 | 8.1758 | 308.7098 | 302.0738 | 8.0829 | 7.6368 | 295.4379 | 0.44604 | 0 | 2010 | 4 |  |  | ¦¦
2010 | 5 | 1.7508 | 126.8 | 51.24 | 0 | 0.0007556 | 0 | 0 | 9.3876 | 337.4702 | 316.4541 | 9.4161 | 7.6368 | 295.4379 | 1.7792 | 0 | 2010 | 5 |  |  | ¦¦¦¦¦¦¦¦
2010 | 6 | 0.59837 | 22.4 | 41.02 | 0 | -0.0001862 | 0 | 0 | 8.2352 | 310.155 | 302.7964 | 8.1099 | 7.6368 | 295.4379 | 0.4731 | 0 | 2010 | 6 |  |  | ¦¦
2010 | 7 | 2.5804 | 168.5 | 50.82 | 0 | 0.0011768 | 0 | 0 | 10.2172 | 356.3987 | 325.9183 | 10.281 | 7.6368 | 295.4379 | 2.6442 | 0 | 2010 | 7 |  |  | ¦¦¦¦¦¦¦¦¦¦¦¦¦
2010 | 8 | 0.73096 | 13.6 | 72.45 | 0 | -0.0005885 | 0 | 0 | 8.3678 | 313.364 | 304.4009 | 8.1041 | 7.6368 | 295.4379 | 0.46722 | 0 | 2010 | 8 |  |  | ¦¦
2010 | 9 | 1.6834 | 143.9 | 85.89 | 0 | 0.0005801 | 0 | 0 | 9.3202 | 335.9067 | 315.6723 | 9.3013 | 7.6368 | 295.4379 | 1.6645 | 0 | 2010 | 9 |  |  | ¦¦¦¦¦¦¦¦
2010 | 10 | 0.55196 | 24.4 | 114.87 | 59 | -0.0009047 | 0.531 | 0 | 7.6578 | 295.9601 | 295.699 | 7.3282 | 7.3282 | 287.6875 | 0 | 0.531 | 2010 | 10 |  | ¦¦
2010 | 11 | 0.1344 | 32.7 | 144.06 | 212 | -0.0011136 | 1.908 | 0 | 5.5546 | 240.6392 | 264.1633 | 5.247 | 5.247 | 231.9626 | 0 | 1.908 | 2010 | 11 |  | ¦¦¦¦¦¦¦¦¦
2010 | 12 | 0.39671 | 78.5 | 179.62 | 388 | -0.0010112 | 3.492 | 0 | 2.1517 | 130.5974 | 181.28 | 1.941 | 1.941 | 122.2075 | 0 | 3.492 | 2010 | 12 |  | ¦¦¦¦¦¦¦¦¦¦¦¦¦¦¦¦¦

## Anexo Geom Emb
CURVAS COTA-VOLUMEN-ÁREA ÚTIL DEL VASO DEL EMBALSE
según 2.2 | [7 empty] | Presa del Ejemplo del Manual
Coeficientes ajustados de otras curvas auxiliares
|  | Cota =F3(Volumen) |  | función inversa de F2 | e | 3.5286
|  | H[msnm] = H* + e.(Vol)f |  |  | f | 0.35556
|  | Área= F4(Volumen) |  | como F1(F3(Vol)) | g | 79.7042
|  | A [Há] = g.(Vol)h |  |  | h | 0.64444
98.73 | = H* [msnm]. Cota virtual para ajuste de los coeficientes en la zona de almacenamiento útil
6 | = Cantidad de Áreas medidas
Del relevamiento de campo |  | Proceso para ajuste de la curva áreas-cotas |  |  |  |  | Valores según curvas ajustadas
Cotas (msnm) | Áreas (Há) | Alturas h = (Hi-H*) | Raíz (Área) | H*i para mejor ajuste | Ln(Alturas) | Ln(Áreas) | Área (Há) = F1(Cota) | Vol (Hm3) = F2(Cota)
101.2 | 37.7 | 2.47 | 6.14 | 99.1848 | 0.90422 | 3.6297 | 41.7558 | 0.36671
102.2 | 84.4 | 3.47 | 9.1869 | 98.9744 | 1.2442 | 4.4356 | 77.3205 | 0.95398
103.2 | 135.9 | 4.47 | 11.6576 | 98.6288 | 1.4974 | 4.9119 | 122.3561 | 1.9447
104.2 | 177 | 5.47 | 13.3041 | 98.4238 | 1.6993 | 5.1761 | 176.4176 | 3.4312
105.2 | 224.6 | 6.47 | 14.9867 | 98.4605 | 1.8672 | 5.4143 | 239.1669 | 5.502
106.2 | 300.9 | 7.47 | 17.3465 | 0 | 2.0109 | 5.7068 | 310.3332 | 8.2426
0 | 0 | -98.73 | 0 | 0 | #NUM! | #NUM!
0 | 0 | -98.73 | 0 | 0 | #NUM! | #NUM!
0 | 0 | -98.73 | 0 | 0 | #NUM! | #NUM!
0 | 0 | -98.73 | 0 | 0 | #NUM! | #NUM!
0 | 0 | -98.73 | 0 | 0 | #NUM! | #NUM!
0 | 0 | -98.73 | 0 | 0 | #NUM! | #NUM!
0 | 0 | -98.73 | 0 | 0 | #NUM! | #NUM!
0 | 0 | -98.73 | 0 | 0 | #NUM! | #NUM!
0 | 0 | -98.73 | 0 | 0 | #NUM! | #NUM!
0 | 0 | -98.73 | 0 | 0 | #NUM! | #NUM!
0 | 0 | -98.73 | 0 | 0 | #NUM! | #NUM!
0 | 0 | -98.73 | 0 | 0 | #NUM! | #NUM!
0 | 0 | -98.73 | 0 | 0 | #NUM! | #NUM!
0 | 0 | -98.73 | 0 | 0 | #NUM! | #NUM!
Tabla auxiliar para incorporar los datos de Toma y Vertedero en el gráfico de Áreas y Volúmenes vs Cotas
[5 empty] | Cota Toma | Cota Vertedero
|  |  | Cota de Toma | 100.5 | 0
|  |  | Cota de Toma | 100.5 | 150.45
|  |  | Cota de Vertedero | 106 |  | 0
|  |  | Cota de Vertedero | 106 |  | 210.63

## CRSU-AD-GH
AGUA DISPONIBLE Y GRUPO HIDROLÓGICO SEGÚN LA UNIDAD DE SUELO
Unidad Cartográfica de Suelos (escala1:1000000) |  | Agua Disponible (mm) | Grupo Hidrológico
0 |  | 0
Alférez | AF | 124.7 | C
Algorta | Al | 123.7 | C/D
Andresito | An | 63.7 | B
Angostura | Ag | 155.1 | A/D
Aparicio Saravia | AS | 139.7 | C
Arapey | Ay | 136.8 | D
Arroyo Blanco | AB | 101.0 | C
Arroyo Hospital | AH | 86.1 | C
Bacacuá | Ba | 97.1 | B
Balneario Jaureguiberry | BJ | 134.5 | A
Bañado de Farrapos | BF | 178.7 | D
Bañado de Oro | BO | 89.0 | C
Baygorria | By | 110.5 | C
Bellaco | Bc | 146.2 | D
Bequeló | Bq | 138.2 | C
Blanquillo | Bl | 114.6 | C
Cañada Nieto | CñN | 146.4 | D
Capilla de Farruco | CF | 35.4 | B/D
Carapé | Ca | 41.5 | B
Carpintería | Cpt | 139.0 | D
Cebollatí | Cb | 167.6 | C
Cerro Chato | CCh | 78.6 | B
Chapicuy | CP | 100.1 | C
Colonia Palma | Ct | 108.9 | A
Constitución | Cr | 73.6 | D
Cuaró | CCa | 93.2 | C
Cuchilla Caraguatá | CCo | 71.2 | C
Cuchilla Corrales | CC | 160.6 | C/D
Cuchilla de Haedo – Paso de Los Toros | CH-PT | 21.5 | D
Cuchilla del Corralito | CM | 119.8 | C
Cuchilla Mangueras | CSA | 150.2 | C
Cuchilla Santa Ana | Cu | 51.8 | D
Curtina | Ch | 55.2 | B
Ecilda Paullier - Las Brujas | EP-LB | 136.7 | C
El Ceibo | EC | 78.6 | D
El Palmito | EPa | 142.3 | C
Espinillar | Ep | 141.0 | C
Fraile Muerto | FM | 133.4 | C
Fray Bentos | FB | 115.4 | C
India Muerta | IMu | 171.1 | D
Isla Mala | IM | 102.1 | C
Islas del Uruguay | IU | 183.0 | D
Itapebí -Tres Arboles | I-TA | 124.2 | D
José Pedro Varela | JPV | 87.2 | C
Kiyú | Ky | 154.7 | C/D
La Carolina | LC | 156.1 | C/D
La Charqueada | LCh | 95.2 | D
Laguna Merín | LMe | 169.3 | D
Las Toscas | LT | 177.5 | B
Lascano | La | 126.4 | D
Lechiguana | Le | 113.3 | D
Libertad | Li | 146.7 | C
Los Mimbres | LM | 100.1 | C
Manuel Oribe | MO | 145.8 | C
Masoller | Ma | 52.1 | C
Montecoral | Mc | 84.7 | D
Palleros | Pll | 116.5 | C/D
Paso Cohelo | PC | 147.4 | D
Paso Palmar | PP | 88.2 | B
Pueblo del Barro | PB | 131.6 | D
Puntas de Herrera | PdH | 85.8 | C
Queguay Chico | QCh | 32.7 | D
Rincón de la Urbana | RU | 131.1 | C
Rincón de Ramirez | RR | 73.3 | D
Rincón de Zamora | RZ | 148.3 | B/C
Río Branco | RB | 102.0 | D
Río Tacuarembó | RT | 161.0 | D
Risso | Ri | 150.6 | D
Rivera | Rv | 179.6 | B
Salto | St | 107.2 | D
San Carlos | SC | 78.0 | C
San Gabriel - Guaycurú | SG-G | 92.4 | B
San Jacinto | SJc | 83.1 | C
San Jorge | SJo | 141.2 | C
San Luis | SL | 176.2 | D
San Manuel | SM | 117.3 | C
San Ramón | SR | 152.7 | D
Santa Clara | SCl | 63.6 | B
Sarandí de Tejera | SdT | 50.0 | B/C
Sierra de Aiguá | SAg | 42.6 | D
Sierra de Ánimas | SA | 50.1 | B
Sierra de Mahoma | SMh | 43.9 | B
Sierra Polanco | SP | 73.0 | B/C
Tacuarembó | Ta | 168.4 | C
Tala - Rodríguez | Tl-Rd | 130.9 | C/D
Toledo | Tol | 118.7 | C
Tres Bocas | TB | 110.8 | C
Tres Cerros | TC | 85.1 | B/C
Tres Islas | TI | 96.6 | B
Tres Puentes | TP | 103.4 | B/C
Trinidad | Tr | 148.4 | C/D
Valle Aiguá | VA | 102.8 | C
Valle Fuentes | VF | 131.4 | C
Vergara | Ve | 117.1 | D
Villa Soriano | VS | 173.3 | C
Yí | Yi | 71.0 | B/C
Young | Yg | 145.0 | C
Zapallar | Zp | 153.2 | C
Zapicán | Za | 84.8 | C

## Evap Tanque
INFORMACIÓN BÁSICA
Estación | Evaporación media mensual de tanque A (mm/mes)
| Ene | Feb | Mar | Abr | May | Jun | Jul | Ago | Sep | Oct | Nov | Dic
ARTIGAS | 252.7 | 188.2 | 169.5 | 104.5 | 73.2 | 58.6 | 72.6 | 103.5 | 122.7 | 164.1 | 205.8 | 256.6
BELLA UNION | 245 | 177.6 | 156.4 | 104.9 | 72.5 | 56.3 | 69 | 101 | 131.6 | 169.6 | 204.4 | 233.3
LIBERTAD | 212.4 | 160.4 | 140 | 86.5 | 57.9 | 38.8 | 41.9 | 60.3 | 83.4 | 125.1 | 154 | 196.5
MERCEDES | 257 | 199.9 | 176.3 | 112.2 | 75.6 | 55.3 | 62.9 | 92.4 | 121.5 | 164.6 | 204.4 | 244.6
MELO | 225.4 | 173.6 | 157 | 103.4 | 66.8 | 52.1 | 58.6 | 81.1 | 105.4 | 145.6 | 176.7 | 221.2
PAYSANDU | 264.7 | 202.8 | 182 | 118.4 | 82.7 | 59.8 | 71.6 | 104.4 | 128.7 | 172.1 | 212.4 | 249.5
P. DE LOS TOROS | 265.3 | 202.1 | 180.3 | 108.8 | 79.3 | 55.8 | 66.2 | 90 | 119.5 | 167.8 | 213.1 | 254.8
PRADO | 202.1 | 160.2 | 134.5 | 88.9 | 62.1 | 45.3 | 45.8 | 65.2 | 91.1 | 129.1 | 160.8 | 192.7
ROCHA | 208.3 | 162.1 | 138.7 | 93.3 | 63.4 | 50.4 | 54.8 | 72.2 | 94.8 | 130.5 | 160.5 | 192.9
SALTO | 237 | 179.4 | 161.2 | 102.6 | 71.5 | 51.3 | 61.7 | 87.8 | 115.7 | 159.4 | 199.7 | 229.3
TACUAREMBO | 256.1 | 186.7 | 176.4 | 111 | 76.3 | 58.9 | 73.4 | 93.5 | 116.5 | 163.4 | 202.8 | 247.6
TREINTA Y TRES | 234.9 | 179.6 | 162.1 | 103.1 | 71.8 | 50.1 | 57.2 | 75.6 | 101.6 | 144.5 | 182.2 | 227.2
TRINIDAD | 226.3 | 168.3 | 147.6 | 97.8 | 67.3 | 47.9 | 56.3 | 79.7 | 102.1 | 140.7 | 173.2 | 213
YOUNG | 230.6 | 171.6 | 158.5 | 96.9 | 65.9 | 47.5 | 55.6 | 81.4 | 103.9 | 146.8 | 182.3 | 216.8

## Mapa Est. Pluviom
INFORMACIÓN BÁSICA
Úbicación de las Estaciones Pluviométricas

## Precip 1981-2010
INFORMACIÓN BÁSICA |  |  |  | Para ciertos meses la Dirección Nacional de Meteorología informa un valor "s/dato", lo que no permite la consideración de la serie completa de precipitaciones para la Estación. El proyectista podrá optar por cambiar de Estación, o por adoptar algún criterio y asignar valores de precipitación a dichos meses (Las celdas "s/dato" están desbloqueadas).
Acumulado mensual de precipitaciones, en mm. Valores mayores a 0,1mm
|  | Distancia desde el punto de cierre (km): | 402.7166 | 282.2665 | 50.2238 | 349.6945 | 86.6528 | 369.8503 | 277.3797 | 406.7827 | 199.835 | 244.1774 | 334.5047 | 417.3784 | 252.1429 | 337.1984 | 432.0528 | 263.0507 | 317.4949 | 249.9504 | 151.606 | 240.143 | 344.9214 | 449.3536 | 312.0049 | 196.8475 | 152.0725 | 72.5423 | 448.6079 | 176.0005 | 60.4489 | 103.724 | 117.7395 | 65.0689 | 323.1288 | 101.8287 | 185.968
| Nombre Estación | Nombre | Aiguá | Arroyo Malo | Artigas | Barriga Negra (Polanco) | Bernabé Rivera | Casupá | Cerro Chato | Conchillas | Cuchilla de Navarro | Cuchilla del Carmen | Egaña | El Chuy | Fraile Muerto | José Pedro Varela | Lago de los Patos | Melo | Mercedes | Molles (Carlos Reyles) | Moriones | Paysandú | Pintos (San Gregorio) | Prado | Puntas de Maciel | Quebracho | Queguay Chico | Rivera | Rocha | Salto | Sequeira | Tacuarembó | Tomás Gomensoro | Tranqueras | Treinta y Tres | Valentín (Pueblo Bazzini) | Vichadero
| Clasificación |  | Pluviométrica | Pluviométrica | Meteorológica | Pluviométrica | Pluviométrica | Pluviométrica | Pluviométrica | Pluviométrica | Pluviométrica | Pluviométrica | Pluviométrica | Pluviométrica | Pluviométrica | Pluviométrica | Meteorológica | Meteorológica | Meteorológica | Pluviométrica | Pluviométrica | Meteorológica | Pluviométrica | Meteorológica | Pluviométrica | Pluviométrica | Pluviométrica | Meteorológica | Meteorológica | Meteorológica | Pluviométrica | Meteorológica | Pluviométrica | Pluviométrica | Meteorológica | Pluviométrica | Pluviométrica
| Coordenadas Gauss-Kruger (m) | X | 595500 | 658200 | 431500 | 511500 | 387500 | 513500 | 562300 | 294100 | 400400 | 571900 | 330200 | 717900 | 620000 | 618000 | 311500 | 651000 | 292000 | 436200 | 577200 | 290500 | 404000 | 463100 | 447700 | 302330.8 | 400000 | 525300 | 636800 | 292700 | 397100 | 483300 | 343000 | 502900 | 632000 | 366400 | 605000
|  | Y | 6215500 | 6398000 | 6637500 | 6247500 | 6648500 | 6227400 | 6337200 | 6218100 | 6399700 | 6378800 | 6281400 | 6269400 | 6403000 | 6298000 | 6184300 | 6418600 | 6319000 | 6343000 | 6504700 | 6416000 | 6251000 | 6143100 | 6280400 | 6466268.4 | 6450000 | 6582000 | 6182900 | 6520800 | 6570600 | 6493000 | 6633000 | 6550000 | 6323000 | 6539600 | 6484500
| Código | Código | 2684 | 1798 | 1050 | 2549 | 1019 | 2588 | 2073A | 2611 | 1772 | 1880 | 2337A | 2422 | 1793 | 2272A | 2774 | 1709 | 2145 | 2061A | 1379 | 1672 | 2486 | 2887 | 2349 | 1502 | 1553 | 1147 |  | 1283 | 1159 | 1405 | 1040 | 1220 | 2179 | 1232 | 1454
| Departamento | Depto | Maldonado | Carro Largo | Artigas | Lavalleja | Artigas | Florida | Durazno | Colonia | Río Negro | Cerro Largo | Soriano | Rocha | Cerro Largo | Lavalleja | Colonia | Cerro Largo | Soriano | Durazno | Rivera | Paysandú | Flores | Montevideo | Florida | Paysandú | Paysandú | Rivera | Rocha | Salto | Artigas | Tacuarembó | Artigas | Rivera | Treinta y Tres | Salto | Rivera
|  | Cantidad original de valores "s/dato": | 53 | 7 | 0 | 0 | 0 | 0 | 0 | 0 | 2 | 4 | 1 | 7 | 2 | 0 | 3 | 0 | 0 | 0 | 1 | 0 | 2 | 0 | 1 | 3 | 27 | 0 | 0 | 0 | 1 | 0 | 0 | 0 | 0 | 2 | 1
|  | Cantidad actual de valores NO válidos: | 53 | 7 | 0 | 0 | 0 | 0 | 0 | 0 | 2 | 4 | 1 | 7 | 2 | 0 | 3 | 0 | 0 | 0 | 1 | 0 | 2 | 0 | 1 | 3 | 27 | 0 | 0 | 0 | 1 | 0 | 0 | 0 | 0 | 2 | 1
| AÑO | MES
| 1981 | ENE | 156 | 64 | 137.4 | 179.5 | 186 | 141 | 106 | 185 | 244 | 108 | 266 | 88 | 203 | 154 | 93.4 | 59.8 | 274.7 | 205 | 110.2 | 219.6 | 152 | 130 | 254 | 231 | 143 | 264.2 | 139.3 | 197.7 | 238 | 127 | 163 | 73 | 70.5 | 161.5 | 154
| 1981 | FEB | 146 | 97 | 186.1 | 176.5 | 213 | 94 | 129 | 79 | 209 | 344 | 126 | 128 | 302 | 142 | 119.6 | 158.4 | 58.8 | 184 | 162.4 | 109.6 | 75 | 112.9 | 122 | 151 | 120.5 | 267.2 | 144.9 | 188.2 | 336 | 161 | 245 | 203 | 114.1 | 132.7 | 161.1
| 1981 | MAR | 118 | 42 | 66 | 56 | 85 | 93 | 49 | 42.2 | 27.1 | 75 | 27 | 22 | 12 | 80 | 44.7 | 24.5 | 37.9 | 49 | 33.5 | 25 | 45 | 72.9 | 100 | 55 | 17.5 | 43 | 91 | 62.5 | 94 | 72 | 74 | 99 | 36.2 | 51.5 | 34.2
| 1981 | ABR | 58 | 80 | 48 | 25 | 90 | 61 | 71.5 | 53 | 68 | 103 | 100 | 103 | 61 | 117 | 42 | 73.9 | 87.7 | 98 | 61.5 | 47.5 | 84 | 92.2 | 92 | 106 | 89.5 | 133.6 | 70.4 | 128 | 164 | 87 | 156 | 64 | 81.5 | 130 | 99
| 1981 | MAY | 296 | 166 | 256.4 | 205 | 124 | 343 | 170.5 | 72 | 242.8 | 205 | 383 | 240 | 201 | 163 | 342.5 | 228.6 | 281.9 | 231 | 153.3 | 212.4 | 342 | 287.5 | 376 | 278 | 184.5 | 150.4 | 282.3 | 178.8 | 309 | 170 | 179 | 229 | 152.1 | 257 | 190.8
| 1981 | JUN | 28 | 198 | 96.8 | 0 | 66 | 25 | 51.5 | 21 | 29.3 | 109 | 26 | 39 | 169 | 37 | 18 | 150.1 | 12.6 | 18 | 130.7 | 21.2 | 40 | 45.5 | 27 | 44 | 40.9 | 98.5 | 33.4 | 44.1 | 100 | 152 | 111 | 119 | 60.6 | 120 | 160.5
| 1981 | JUL | 117 | 129 | 66.1 | 60 | 48 | 118 | 135.5 | 62 | 96.7 | 322 | 93 | 142 | 239 | 148 | 56.4 | 80.6 | 56.7 | 111 | 77.4 | 55 | 111 | 85.5 | 72 | 101 | 82.5 | 92.2 | 113.3 | 49.6 | 70 | 92 | 37 | 75 | 187.1 | 64.5 | 76.5
| 1981 | AGO | 97 | 51 | 48.3 | 64 | 89 | 78 | 94.5 | 65 | 113 | 134 | 56 | 77 | 15 | 68 | 60.9 | 63.3 | 50.8 | 88 | 43 | 72.3 | 70 | 69.4 | 81 | 96 | 3 | 31.1 | 113.9 | 82 | 85 | 85 | 87 | 54 | 83.5 | 113 | 69
| 1981 | SEP | 77 | 276 | 95.2 | 43.5 | 58 | 134 | 155.5 | 68 | 139 | 330 | 75 | 283 | 107 | 226 | 86.2 | 175.8 | 44.9 | 126 | 169.5 | 61 | 87 | 134.5 | 100 | 93 | 96 | 163.5 | 125.9 | 78.6 | 87 | 151 | 71 | 140 | 209.1 | 82.5 | 201
| 1981 | OCT | 20 | 19 | 55.5 | 7.5 | 50 | 37 | 60 | 33 | 25 | 54 | 26 | 44 | 99 | 38 | 45.8 | 24 | 16.3 | 38 | 62 | 19.2 | 22 | 89 | 39 | 20 | 12 | 49.3 | 30.5 | 40.6 | 16 | 34 | 47 | 29 | 46.5 | 19 | 47.5
| 1981 | NOV | 135 | 137 | 121.3 | 37 | 54 | 49 | 37 | 98 | 59 | 161 | 72 | 140 | 59 | 142 | 157.2 | 97.7 | 38.5 | 35 | 31.5 | 62.2 | 69 | 64 | 38 | 124 | 111.5 | 52 | 110.7 | 104.2 | 46 | 115 | 64 | 88 | 90.1 | 75.5 | 99
| 1981 | DIC | 138 | 37 | 135.4 | 94.5 | 104 | 115 | 51.5 | 100 | 87 | 55 | 140 | 73 | 25 | 91 | 117.6 | 39.9 | 131.7 | 100 | 112 | 98.4 | 150 | 102.9 | 106 | 128 | 61.5 | 140.7 | 90.6 | 130.4 | 150 | 157 | 132 | 143 | 37.7 | 80.5 | 88.5
| 1982 | ENE | 58 | 63 | 70.4 | 12 | 42 | 27 | 80 | 39 | 61.9 | 24 | 29 | 42 | 104 | 10 | 101 | 89.5 | 44.9 | 72 | 108 | 14.3 | 26 | 33.7 | 70 | 14 | 29 | 80 | 80.5 | 55.4 | 40 | 68 | 64 | 67 | 33.7 | 49 | 115.5
| 1982 | FEB | 47 | 254 | 360.8 | 56 | 213 | 70 | 116.5 | 123 | 198.7 | 247 | 134 | 220 | 3 | 184 | 104.3 | 226.2 | 201.3 | 122 | 211 | 165.2 | 100 | 102.4 | 105 | 292 | 214 | 206.6 | 99.5 | 137.7 | 282 | 239 | 202 | 230.5 | 195.8 | 228 | 173.5
| 1982 | MAR | 49 | 57 | 29.1 | 34 | 45 | 125 | 4 | 88 | 55.5 | 39 | 65 | 17 | 178 | 29 | 93.8 | 27.5 | 84.5 | 46 | 37 | 115.6 | 44 | 72.4 | 151 | 94 | 60 | 70.6 | 116.8 | 23.5 | 49 | 32 | 42 | 25 | 22.5 | 54 | 24
| 1982 | ABR | 42 | 10 | 21.4 | 64 | 31 | 49 | 23 | 45 | 0 | 22 | 44 | 51 | 90 | 37 | 28.7 | 19.7 | 90 | 19 | 35.5 | 115.8 | 25 | 33.6 | 21 | 95 | 48 | 56.3 | 87.4 | 82.1 | 38 | 28 | 37 | 71 | 21 | 63 | 26
| 1982 | MAY | 204 | 146 | 178.5 | 164 | 122 | 184 | 119.6 | 118 | 145.5 | 155 | 290 | 112 | 85 | 148 | 92.8 | 127.1 | 231.5 | 274 | 119.5 | 137.2 | 216 | 124.8 | 331 | 138 | 111.5 | 228.9 | 160.5 | 56.5 | 122 | 158 | 123 | 177 | 121.5 | 133.5 | 140
| 1982 | JUN | 186 | 104 | 127.1 | 178 | 117 | 215 | 240 | 110 | 206.5 | 277 | 134 | 214 | 129 | 223 | 111.4 | 150.5 | 115.7 | 97 | 154 | 170.1 | 147 | 219.6 | 153 | 192 | 175.7 | 97.5 | 225.7 | 187.6 | 175 | 157 | 152 | 105 | 238.1 | 194 | 110.5
| 1982 | JUL | 122 | 178 | 71.3 | 155.5 | 56 | 97 | 214.5 | 101.5 | 172 | 281 | 124 | 245 | 144 | 191 | 85.6 | 180.8 | 47.8 | 177 | 117.5 | 126.7 | 110 | 112.8 | 137 | 79 | 105.5 | 140.8 | 164.3 | 49.9 | 44 | 84 | 15 | 97 | 227.6 | 59.5 | 138.3
| 1982 | AGO | 94 | 128 | 167 | 144 | 129 | 116 | 99 | 30 | 27 | 101 | 94 | 190 | 156 | 143 | 64.2 | 128.9 | 47.9 | 46 | 173 | 36 | 129 | 71 | 84 | 25 | 48.5 | 177.7 | 140.6 | 43.6 | 144 | 88 | 87 | 175 | 122.5 | 55.9 | 172
| 1982 | SEP | 70 | 153 | 219.2 | 84.5 | 169 | 75.5 | 132 | 97 | 104.5 | 118 | 89 | 55 | 204 | 93 | 166.1 | 171 | 99.8 | 124 | 204 | 110.4 | 80 | 152.3 | 89 | 111 | 129.5 | 245.6 | 68.2 | 132.6 | 228 | 184 | 218 | 174 | 116.9 | 131 | 224
| 1982 | OCT | 65 | 137 | 117.3 | 75 | 74 | 60 | 131.5 | 87 | 136.5 | 145 | 95 | 89 | 114 | 89 | 92 | 179.7 | 82.4 | 110 | 126 | 70.3 | 70 | 64.4 | 61 | s/dato | 135 | 181.1 | 64.8 | 117 | 116 | 143 | 53 | 89 | 108.6 | 69.5 | 103.3
| 1982 | NOV | 46 | 94 | 315.2 | 72 | 254 | 47 | 93 | 27 | 62.5 | 155 | 57 | 68 | 67 | 119 | 40.4 | 77.6 | 55.2 | 122 | 155 | 143 | 27 | 38.8 | 74 | 91 | 107 | 213.9 | 34.3 | 169.9 | 180 | 180 | 190 | 142 | 71.9 | 133.5 | 132.8
| 1982 | DIC | 71 | 44 | 34.7 | 47 | 77 | 103 | 30.5 | 17 | 43 | 73 | 30 | 21 | 28 | 13 | 90.3 | 61.5 | 16.3 | 83 | 58 | 37.8 | 25 | 57.6 | 75 | 36 | 63.6 | 94.6 | 58.3 | 94.5 | 99 | 54 | 80 | 108 | 52.3 | 64 | 28
| 1983 | ENE | 116 | 62 | 162.1 | 172 | 48 | 95 | 85.5 | 48 | 88.5 | 94 | 85 | 150 | 76 | 155 | 29.9 | 68.8 | 79.9 | 33 | 106 | 76 | 36 | 91.2 | 52 | 59 | 93 | 104.1 | 91.5 | 185.9 | 188 | 125 | 80 | 118 | 174.3 | 186 | 81.3
| 1983 | FEB | 60 | 276 | 427.6 | 107 | 433 | 91 | 99.5 | 81 | 138 | 132 | 187 | 54 | 77 | 146 | 94.5 | 171 | 143 | 137 | 199.5 | 164.4 | 96 | 112.5 | 171 | 211 | 176.6 | 435.4 | 92.3 | 278.9 | 279 | 319 | 261 | 419.5 | 84.2 | 298 | 124
| 1983 | MAR | 17 | 40 | 91.9 | 40 | 101 | 41 | 51 | 45 | 75 | 64 | 65 | 22 | 138 | 29 | 41.5 | 42.2 | 42.3 | 57 | 66 | 135.5 | 48 | 36.2 | 82 | 123 | 107 | 90.2 | 13.6 | 69.3 | 65 | 68 | 85 | 124.5 | 27.2 | 43.5 | 50.6
| 1983 | ABR | 143 | 64 | 80.1 | 63.5 | 116 | 114 | 120 | 54 | 75.6 | 84 | 164 | 70 | 153 | 85 | 70.3 | 60.6 | 85 | 119 | 110 | 156.8 | 60 | 73.1 | 170 | 107 | 44 | 84.4 | 102.8 | 58 | 211 | 87 | 132 | 86 | 91.9 | 194 | 91
| 1983 | MAY | 76 | 74 | 299.2 | 51 | 311 | 47 | 108.5 | 32 | 153.5 | 95 | 52 | 47 | 191 | 67 | 38.8 | 78.8 | 60.1 | 96 | 137 | 90.2 | 71 | 42.9 | 50 | 127 | 135 | 209.6 | 57.5 | 175.7 | 172 | 152 | 347 | 190 | 62.6 | 180 | 153
| 1983 | JUN | 124 | 58 | 80.2 | 70 | 82 | 118 | 64.5 | 31 | 45.5 | 78 | 43 | 66 | 91 | 146 | 29.3 | 58.4 | 37.4 | 66 | 53.5 | 43.5 | 101 | 103.5 | 46 | 29 | 26 | 107.3 | 132.3 | 18.6 | 21 | 33 | 42 | 44.5 | 80.8 | 20 | 77.2
| 1983 | JUL | 58 | 121 | 121.5 | 7 | 102 | 39 | 108 | 4 | 74 | 120 | 25 | 98 | 34 | 127 | 13.4 | 207 | 24.2 | 67 | 230.5 | 63.1 | 33 | 23.4 | 44 | 64 | 82 | 162.6 | 45.6 | 118.2 | 113 | 128 | 116 | 166.5 | 101.8 | 141 | 262
| 1983 | AGO | 216 | 168 | 47.8 | 108 | 37 | 221 | 218.5 | 107 | 144.5 | 223 | 179 | 206 | 74 | 0 | 174.6 | 174.3 | 119.7 | 153 | 58 | 109.7 | 163 | 198 | 179 | 133 | 92.8 | 55.9 | 204.9 | 70.4 | 48 | 105 | 30 | 51 | 168.9 | 71.5 | 44
| 1983 | SEP | 260 | 119 | 47.7 | 119 | 50 | 259 | 197 | 117 | 150.5 | 161 | 152 | 136 | 82 | 173 | 106.7 | 127.3 | 163.1 | 186 | 127 | 127.2 | 143 | 105.3 | 253 | 119 | 103 | 90.3 | 201.9 | 138.5 | 113 | 152 | 90 | 109 | 146.4 | 107 | 129
| 1983 | OCT | 172 | 97 | 87 | 95 | 112 | 208 | 70.5 | 104 | 42.5 | 165 | 128 | 98 | 203 | 163 | 144.6 | 143.7 | 90 | 50 | 70.5 | 86.1 | 102 | 265.1 | 77 | 86 | 94 | 119.3 | 262.5 | 78.1 | 131 | 76 | 114 | 78 | 238.9 | 117 | 103.9
| 1983 | NOV | 154 | 350 | 150.5 | 179.5 | 138 | 118 | 187 | 110 | 167.9 | 155 | 67 | 204 | 342.5 | 0 | 117.1 | 146.9 | 47.1 | 152 | 111 | 133.6 | 121 | 128.1 | 54 | 200 | 192 | 159.3 | 175.6 | 108.7 | 123 | 145 | 198 | 154 | 300.5 | 115 | 146.8
| 1983 | DIC | 154 | 79 | 19.3 | 98 | 19 | 133 | 85 | 70.5 | 23 | 100 | 147 | 50 | 22.5 | 0 | 56.8 | 83.6 | 67.3 | 33 | 54 | 65.6 | 99 | 54 | 69 | 80 | 115 | 20.8 | 40 | 28.5 | 96 | 44 | 20 | 20 | 111.9 | 8 | 13
| 1984 | ENE | 228 | 152 | 343.1 | 187 | 230 | 109 | 201 | 171 | 266.5 | 287 | 179 | 235 | 86 | 248 | 127.8 | 185.7 | 124.9 | 107 | 163.5 | 124.6 | 286 | 156.7 | 115 | 223 | 94 | 253.1 | 110.6 | 125.6 | 223 | 146 | 150 | 221.5 | 333.7 | 203 | 152
| 1984 | FEB | 350 | 369 | 332.6 | 310 | 332 | 397 | 377.5 | 302 | 552 | 366 | 579 | 309 | 127 | 541 | 341.9 | 297.5 | 757.5 | 493 | 253 | 505.6 | 480 | 121.4 | 461 | 598 | 405.5 | 184.2 | 173.2 | 448.9 | 343 | 346 | 292 | 279.5 | 343.1 | 348 | 274.5
| 1984 | MAR | 7 | 50 | 197.5 | 12 | 141 | 22 | 15 | 135 | 121.5 | 18 | 50.5 | 22 | 122 | 0 | 87 | 57.9 | 98.2 | 47 | 38.5 | 111.1 | 43 | 65.7 | 29 | 174 | 95.5 | 81.1 | 31.7 | 151.5 | 104 | 61 | 132 | 83 | 4.3 | 112 | 18
| 1984 | ABR | 77 | 85 | 125.1 | 42 | 85 | 83 | 119 | 67 | 114 | 143 | 77 | 136 | 119 | 153 | 87.6 | 126.7 | 63.4 | 97 | 167 | 135.7 | 56 | 134.5 | 55 | 178 | 53.5 | 148.6 | 96.2 | 84.9 | 58 | 86 | 63 | 141.5 | 150.1 | 100 | 190.5
| 1984 | MAY | 102 | 178 | 177.1 | 78 | 90 | 115 | 161.5 | 109 | 133 | 235 | 136 | 178 | 70 | 155 | 102.7 | 240.3 | 91.3 | 106 | 208 | 88.9 | 83 | 159.9 | 137 | 169 | 192.5 | 290.9 | 125.3 | 161.7 | 89 | 274 | 105 | 202.5 | 176.6 | 126 | 278.8
| 1984 | JUN | 143 | 181 | 131.6 | 140.5 | 105 | 161 | 228 | 35 | 130 | 215 | 104 | 219 | 31 | 254 | 72.3 | 198.5 | 69.3 | 105 | 128.5 | 78.1 | 124 | 86.6 | 108.5 | 96 | 119 | 185.7 | 152.1 | 97.8 | 171 | 191 | 84 | 164.5 | 237.8 | 85 | 194.5
| 1984 | JUL | 212 | 323 | 101.2 | 201 | 120 | 231 | 215 | 56 | 180.5 | 385 | 154 | 236 | 111 | 350 | 94.4 | 263.2 | 86.2 | 197 | 143.5 | 47.7 | 120 | 120.5 | 171 | 158 | 161 | 103 | 171.7 | 37.1 | 130 | 174 | 113 | 128 | 315.3 | 71 | 156
| 1984 | AGO | 40 | 19 | 25.3 | 19 | 18 | 22 | 34 | 3 | 23.5 | 16 | 16 | 39 | 172 | 62 | 7.6 | 18.2 | 11.1 | 19 | 39 | 10.6 | 9 | 35.5 | 16 | s/dato | 20 | 42.3 | 54.5 | 10.5 | 18 | 18 | 17 | 33 | 42 | 13 | 25
| 1984 | SEP | 64 | 60 | 207.1 | 56 | 184 | 79 | 136.5 | 60 | 164.5 | 105 | 113 | 118 | 103 | 162 | 61.6 | 107.8 | 91.5 | 144 | 113 | 124.6 | 45 | 65.2 | 91 | 134 | 139 | 156.2 | 95.5 | 136.9 | 156 | 164 | 124 | 145 | 115 | 145 | 108.7
| 1984 | OCT | 152 | 133 | 125.3 | 120 | 104 | 135 | 104 | 189 | 170 | 113 | 352 | 111 | 66 | 109 | 181.8 | 126.4 | 264 | 157 | 129.5 | 149.6 | 149 | 220.2 | 138 | 239 | 111 | 73.7 | 154.9 | 158.1 | 92 | 224 | 96 | 94 | 105.2 | 153 | 154.5
| 1984 | NOV | 61 | 56 | 143.9 | 117 | 95 | 57 | 31.5 | 88 | 106.5 | 72 | 158 | 44 | 92 | 42 | 87.3 | 72.6 | 102.5 | 56 | 89 | 84.4 | 104 | 68.2 | 93 | 91 | 127 | 174.2 | 50.8 | 86.3 | 74 | 90 | 106 | 116 | 37.3 | 115 | 117.2
| 1984 | DIC | 6 | 35 | 28.2 | 10 | 46 | 21 | 20.5 | 27 | 28 | 8 | 32 | 21 | 218 | 59 | 29.5 | 26.9 | 39.7 | 13.5 | 37 | 27.8 | 21 | 30.5 | 19 | 10 | 9 | 50.9 | 24.1 | 39.1 | 59 | 36 | 27 | 33 | 16 | 43 | 47
| 1985 | ENE | 92 | 110 | 66.4 | 97.5 | 36 | 86 | 44.5 | 26 | 27.5 | 85 | 92 | 70 | 290 | 55 | 45.1 | 108.6 | 53.7 | 61 | 14 | 51.4 | 36 | 49.7 | 26 | 62 | 68 | 85.7 | 57.7 | 35.5 | 82 | 96 | 59 | 54 | 35.2 | 39 | 78
| 1985 | FEB | 20 | 51 | 102.9 | 10 | 115 | 8 | 14 | 60 | 31.5 | 23 | 74 | 52 | 31 | 20 | 38.7 | 26.8 | 74.3 | 29 | 60 | 57.6 | 33 | 30.5 | 38 | 78 | 32 | 171.7 | 94.1 | 73.2 | 147 | 60 | 232 | 80 | 17.2 | 166 | 85
| 1985 | MAR | 194 | 152 | 261.7 | 163 | 227 | 192 | 158.8 | 31 | 220 | 232 | 219 | 78 | 52 | 132 | 73 | 159.5 | 120 | 180 | 274.5 | 195 | 205 | 230 | 169 | 129 | 148 | 259.8 | 126.8 | 288.1 | 181 | 240 | 157 | 238 | 150.4 | 319 | 182
| 1985 | ABR | 92 | 74 | 115.7 | 72.5 | 108 | 101 | 91 | 229 | 155.5 | 137 | 134 | 44 | 76 | 103 | 185.7 | 70.2 | 91.9 | 110 | 111.5 | 109.5 | 108 | 129.9 | 75 | 203 | 146 | 136.8 | 83.7 | 202.3 | 156 | 98 | 160 | 142.5 | 101 | 207 | 107.4
| 1985 | MAY | 65 | 111 | 150.7 | 110 | 188 | 118 | 83.5 | 149 | 130 | 84 | 201 | 45 | 10 | 71 | 276.4 | 109.9 | 33.9 | 83 | 192.5 | 58.8 | 171 | 223.4 | 121 | 111 | 139.4 | 233.9 | 92.7 | 165.1 | 184 | 169 | 95 | 192 | 45.6 | 228 | 74
| 1985 | JUN | 80 | 116 | 75.3 | 152.5 | 102 | 150 | 129 | 92 | 107.5 | 113 | 203 | 88 | 41 | 161 | 81.4 | 107.1 | 144.4 | 190 | 92 | 121.3 | 137 | 162 | 226 | 98 | 128 | 117.4 | 156.7 | 60.5 | 94 | 106 | 90 | 106.5 | 114.3 | 167 | 161
| 1985 | JUL | 68 | 161 | 136.8 | 61 | 150 | 52 | 102.5 | 59 | 48.5 | 94 | 84 | 88 | 172 | 108 | 55.8 | 142 | 60.1 | 52 | 145.5 | 56.7 | 28 | 30.1 | 34 | 73 | 78 | 127 | 37.4 | 63.4 | 171 | 178 | 134 | 119 | 94.9 | 100 | 168.2
| 1985 | AGO | 108 | 249 | 80 | 70 | 100 | 106 | 110 | 37 | 69.5 | 172 | 114 | 145 | 110 | 132 | 51.3 | 186.1 | 84.2 | 74 | 118.5 | 50.1 | 86 | 54 | 110 | 65 | 93 | 131.2 | 93.9 | 82.7 | 97 | 193 | 95 | 137 | 154.2 | 85 | 155
| 1985 | SEP | 108 | 256 | 106.8 | 37.7 | 120 | 86 | 86 | 82 | 54 | 170 | 90 | 84 | 140 | 122 | 69.5 | 218.5 | 70.9 | 38 | 145.5 | 26.1 | 93 | 114.7 | 75 | 32 | 131.4 | 159.1 | 139.6 | 50.2 | 85 | 135 | 98 | 152 | 145.6 | 150 | 192.6
| 1985 | OCT | 156 | 117 | 110.6 | 114 | 165 | 173 | 146.5 | 173 | 155.5 | 139 | 271 | 123 | 38 | 133 | 155.3 | 133.1 | 130 | 211 | 130 | 120.2 | 144 | 183.3 | 194 | 158 | 174.9 | 94.7 | 157.3 | 183.9 | 210 | 129 | 158 | 123 | 116.9 | 132 | 161
| 1985 | NOV | 54 | 66 | 3.6 | 77 | 4 | 83 | 79 | 184 | 42 | 110 | 63 | 80 | 52 | 93 | 186.2 | 65.1 | 59.1 | 46 | 32 | 62.8 | 88.5 | 183.4 | 88 | 63 | 61 | 29.5 | 71.2 | 112.3 | 53 | 56 | 48 | 12 | 93.1 | 61 | 26
| 1985 | DIC | 5 | 19 | 28.3 | 10 | 31 | 7 | 26 | 50 | 111 | 62 | 69 | 2 | 85 | 27 | 38.5 | 22.2 | 96.5 | 95 | 29.5 | 104 | 53 | 15.1 | 24 | 122 | 102 | 19.7 | 5.7 | 32.2 | 18 | 54 | 65 | 19 | 23.7 | 33 | 20
| 1986 | ENE | 125 | 186 | 216.8 | 181 | 294 | 114 | 148 | 126 | 81.5 | 144 | 203 | 100 | 50.5 | 188 | 85.7 | 137.5 | 138.9 | 83 | 116 | 129.3 | 122 | 124.6 | 100 | 150 | 111 | 147.6 | 171.9 | 122.4 | 169 | 194 | 148 | 166.5 | 119.4 | 145 | 114
| 1986 | FEB | 62 | 127 | 76.2 | 69 | 142 | 58 | 42 | 25 | 8 | 77 | 120 | 56 | 10 | 57 | 29.5 | 74.5 | 45.8 | 28 | 60 | 16.9 | 43 | 23.6 | 69 | 20.5 | 196.5 | 50.9 | 65.1 | 106.3 | 69 | 129 | 138 | 76.5 | 53.1 | 94.5 | 97
| 1986 | MAR | 97 | 82 | 319.2 | 97 | 415 | 85 | 69 | 93 | 105 | 133 | 141 | 82 | 66 | 70 | 46.7 | 154.7 | 108.9 | 111 | 102.5 | 172 | 92 | 34.1 | 114 | 129 | 123.5 | 193.7 | 146.1 | 152.4 | 303 | 166 | 168 | 171.5 | 80.6 | 179 | 181
| 1986 | ABR | 46 | 120 | 310.9 | 40.5 | 416 | 51 | 143 | 158 | 241 | 148 | 124 | 58 | 79 | 51 | 274.7 | 136.4 | 163.7 | 153 | 149.1 | 226.1 | 106 | 131.6 | 69 | 432 | 232 | 263 | 39.1 | 323.5 | 232 | 262 | 337 | 209.5 | 86.7 | 351 | 192
| 1986 | MAY | 203 | 166 | 243.1 | 157 | 320 | 137 | 232 | 61 | 252.5 | 322 | 59 | 124 | 27 | 217 | 113.8 | 242.5 | 99.3 | 177.5 | 154 | 190.2 | 165 | 89.4 | 122 | 317.5 | 226 | 207.8 | 171.1 | 152.2 | 185 | 181 | 246 | 134 | 187.8 | 202 | 180
| 1986 | JUN | 70 | 121 | 113.5 | 118 | 190 | 99 | 101 | 108 | 122.5 | 181 | 88 | 129 | 9 | 109 | 97.5 | 83.3 | 74.5 | 119 | 54.5 | 55.9 | 84 | 151.1 | 85 | 112 | 73.5 | 50 | 93.6 | 67 | 85 | 57 | 167 | 60.5 | 134 | 111 | 44.1
| 1986 | JUL | 85 | 32 | 30.6 | 78 | 30 | 100 | 62 | 36 | 94.5 | 134 | 68.5 | 78 | 50 | 68 | 31.7 | 33.3 | 51.8 | 36 | 30.5 | 24.1 | 90.5 | 52.1 | 52 | 66 | 68 | 28.4 | 104.2 | 31.2 | 32 | 38 | 35 | 26 | 70.3 | 30 | 28.5
| 1986 | AGO | 402 | 139 | 68.5 | 453 | 71 | 343 | 200 | 140 | 116.5 | 197 | 246 | 402 | 118 | 265 | 235.2 | 71 | 152.6 | 135 | 49 | 84.5 | 227.5 | 318.9 | 230 | 250 | 76.5 | 67.2 | 414.1 | 80.4 | 121 | 48 | 80 | 76 | 217.7 | 93 | 66
| 1986 | SEP | 111 | 77 | 113.4 | 107 | 135 | 127 | 78.5 | 101 | 90.5 | 83 | 119.5 | 112 | 68 | 127 | 91.6 | 91 | 83.3 | 80 | 104.9 | 83.9 | 109 | 147.8 | 113 | 84 | 98.5 | 128.1 | 111.8 | 121.3 | 96 | 115 | 118 | 146 | 76.3 | 137 | 84
| 1986 | OCT | 148 | 178 | 147.9 | 98 | 120 | 153 | 186 | 155 | 243 | 198 | 286.5 | 91 | 42 | 147 | 223.5 | 176.3 | 221.9 | 307 | 120.5 | 170.1 | 170 | 133.5 | 177 | 120.5 | 113.3 | 187.8 | 147.2 | 92.1 | 108 | 98 | 102 | 158.5 | 144.1 | 71 | 143
| 1986 | NOV | 240 | 371 | 312.4 | 241 | 314 | 223 | 332.5 | 182 | 294.5 | 345 | 274.5 | 188 | 225 | 274 | 235.2 | 329.2 | 267.3 | 275 | 313.5 | 340.6 | 274 | 190.3 | 321 | 419.5 | 319.3 | 312.1 | 209.1 | 380.9 | 354 | 393 | 449 | 338.5 | 350.7 | 341.5 | 300.5
| 1986 | DIC | 55 | 89 | 34.8 | 0 | 40 | 22 | 28 | 30 | 11.5 | 21 | 7 | 42 | 80 | 38 | 40.3 | 16.1 | 41.1 | 65 | 32 | 23.2 | 10 | 40.2 | 18 | 9 | 10 | 20.2 | 80.5 | 25.4 | 25 | 41 | 34 | 29 | 38.8 | 20 | 20
| 1987 | ENE | 34 | 65 | 149.2 | 82 | 92 | 82 | 68 | 41 | 59.5 | 70 | 113.25 | 56 | 41 | 24 | 36.1 | 76.5 | 88.9 | 36.3 | 127.5 | 72.9 | 11 | 39.2 | 9 | 158.5 | 180.9 | 125 | 69.2 | 104.1 | 87 | 197 | 89 | 222.5 | 57.6 | 146 | 116.5
| 1987 | FEB | 128 | 160 | 68.8 | 96 | 54 | 123 | 102 | 211 | 94 | 98 | 120.5 | 66 | 316 | 132 | 213.3 | 68.5 | 138.1 | 130 | 54 | 109.6 | 91 | 131.7 | 133 | 85 | 30 | 95.3 | 105.4 | 45 | 46 | 49 | 48 | 68 | 152.8 | 22 | 36
| 1987 | MAR | 165 | 117 | 358.6 | 148 | 403 | 118.5 | 91 | 173 | 67.5 | 119 | 142.25 | 78 | 269 | 69 | 135.8 | 121.6 | 174.6 | 63.4 | 171 | 118.7 | 54 | 159.2 | 79 | 234 | 40.5 | 262.5 | 113.2 | 171 | 262 | 203 | 224 | 236.5 | 70.7 | 281 | 153
| 1987 | ABR | 60 | 194 | 193.2 | 57 | 190 | 33 | 91 | 94 | 50 | 104 | 83.5 | 77 | 252 | 83 | 99.8 | 132.8 | 80.5 | 42 | 160 | 65.8 | 62 | 44.6 | 80 | 93.5 | 84 | 264.1 | 51.6 | 202.3 | 166 | 225 | 160 | 173 | 88.1 | 163 | 224
| 1987 | MAY | 44 | 109 | 69.8 | 34 | 110 | 24 | 47 | 33 | 42 | 100 | 8.75 | 37 | 67 | 39 | 24.6 | 91.6 | 14.9 | 29 | 128 | 28.6 | 41 | 27.3 | 80 | 19 | 39.5 | 149.2 | 120.5 | 111.8 | 95 | 110 | 84 | 136.5 | 57.3 | 86 | 156.5
| 1987 | JUN | 0 | 31 | 54.3 | 15 | 43 | 20 | 24 | 10 | 1 | 23 | 0 | 12 | 3 | 31 | 0.3 | 41.4 | 3.6 | 1 | 52.5 | 0.3 | 22 | 1.3 | 15 | 0 | 8.5 | 63.8 | 4.3 | 6.1 | 38 | 25 | 28 | 38 | 35.9 | 32 | 39.5
| 1987 | JUL | 169 | 159 | 155.3 | 117 | 180 | 137.5 | 216 | 107 | 180.5 | 125 | 212 | 146 | 21.5 | 187 | 131.9 | 149.9 | 160 | 118.7 | 161 | 100.5 | 126.5 | 122.7 | 165 | 207.5 | 92.5 | 196.5 | 125.2 | 80.2 | 86 | 95 | 148 | 181 | 124.8 | 105 | 162
| 1987 | AGO | 74 | 250 | 91.4 | 147 | 86 | 85 | 158 | 97 | 162.5 | 134 | 95.3 | 109 | 46 | 189 | 37.7 | 228.7 | 89.7 | 125 | 179 | 40 | 36 | 39 | 101 | 104 | 125.5 | 191.6 | 82 | 113.3 | 91 | 146 | 68 | 151.5 | 186.5 | 66 | 205
| 1987 | SEP | 79 | 107 | 196.4 | 75 | 161 | 59 | 96 | 74 | 60.5 | 74 | 90 | 53 | 116 | 90 | 75.3 | 113 | 66.7 | 43.5 | 96.5 | 70.1 | 45 | 48.1 | 62 | 50 | 89 | 197.7 | 58 | 79.3 | 83 | 51 | 96 | 104 | 76 | 75 | 91
| 1987 | OCT | 115 | 78 | 50.9 | 135 | 20 | 137 | 115 | 113 | 59 | 81 | 101.5 | 122 | 104 | 157 | 111.7 | 71 | 77.1 | 73 | 80 | 118.1 | 112 | 72.7 | 160 | 79 | 62 | 53.1 | 102.5 | 39.4 | 33 | 87 | 58 | 74.5 | 100.5 | 40 | 81.5
| 1987 | NOV | 76 | 113 | 97.7 | 50.5 | 82 | 71 | 31 | 115 | 118 | 66 | 103 | 174 | 177.5 | 36 | 119 | 119.6 | 81.2 | 58.3 | 98.5 | 242.7 | 47 | 48.4 | 58 | 281 | 160 | 102.1 | 77.2 | 96.7 | 138 | 226 | 194 | 111 | 60.4 | 97 | 95.8
| 1987 | DIC | 120 | 218 | 74.9 | 160 | 118 | 101 | 210 | 105 | 159 | 240 | 156.5 | 147 | 148 | 219 | 93.5 | 131.4 | 198.6 | 210 | 134.1 | 155.1 | 119 | 66.6 | 94 | 301 | 156.5 | 125.9 | 118.1 | 92.2 | 97 | 199 | 120 | 125.5 | 345.6 | 142 | 155
| 1988 | ENE | 258 | 396 | 381.9 | 102 | 384 | 126 | 250.5 | 86 | 190.5 | 369 | 103.5 | 162 | 31 | 137 | 110.1 | 311.6 | 104.6 | 196 | 322.5 | 150.3 | 111 | 119.6 | 176 | 384 | 136 | 309.1 | 207.7 | 296.4 | 192 | 332 | 443 | 343.5 | 227.4 | 398 | 314
| 1988 | FEB | 84 | 118 | 78.3 | 64 | 39 | 84 | 56.5 | 72 | 73 | 37 | 129.5 | 165 | 47 | 71 | 80.7 | 32.3 | 115.1 | 83 | 36.5 | 248.6 | 20 | 86.3 | 44 | 64 | 15 | 88.9 | 78.5 | 47.6 | 27 | 44 | 42 | 66 | 52 | 12.5 | 60
| 1988 | MAR | 222 | 11 | 51.8 | 150 | 81 | 203 | 107 | 490 | 221 | 106 | 246.5 | 106 | 38 | 114 | 425.3 | 34.6 | 207.6 | 162 | 50.5 | 241.8 | 243.5 | 316.6 | 217 | 338.5 | 94 | 130.9 | 191.6 | 123.2 | 0 | 142 | 118 | 154 | 87.1 | 105 | 80
| 1988 | ABR | 59 | 109 | 36.2 | 61 | 48 | 67 | 88 | 32 | 78 | 116 | 29.5 | 26 | 150 | 59 | 11.5 | 75.4 | 28.8 | 36 | 110 | 112.5 | 24 | 27 | 64 | 85 | 183 | 44.7 | 59.8 | 53.2 | 50 | 76 | 34 | 38 | 76.3 | 63 | 114
| 1988 | MAY | 2 | 17 | 9.7 | 24 | 13 | 10 | 14 | 0 | 0 | 21 | 16 | 18 | 88 | 6 | 2.1 | 2.9 | 4.7 | 7 | 29 | 0.5 | 5 | 20.7 | 2 | 0 | 0 | 5.4 | 45.6 | 0.8 | 5 | 2 | 5 | 10 | 4.5 | 3 | 3
| 1988 | JUN | 32 | 62 | 68.2 | 26 | 57 | 36 | 29 | 19 | s/dato | 35 | 28.5 | 23 | 137 | 56 | 6.9 | 49.7 | 20.1 | 24 | 18.5 | 22 | 25 | 6.1 | 38 | 10 | 20.5 | 86.1 | 26.6 | 27.6 | 57 | 28 | 54 | 52 | 67.8 | 26 | 66
| 1988 | JUL | 111 | 203 | 33.9 | 137 | 39 | 94 | 139 | 40 | 151.5 | 119 | 74.5 | 166 | 256 | 132 | 26.6 | 136.2 | 69 | 81 | 98 | 101.7 | 66 | 58 | 83 | 48 | 138.5 | 29.7 | 141.9 | 43.4 | 78 | 111 | 48 | 73 | 176.4 | 23 | 115
| 1988 | AGO | 49 | 143 | 65 | 39 | 59 | 50 | 72 | 40 | 64 | 83 | 27 | 18 | 28 | 52 | 41.2 | 126.1 | 19.8 | 67 | 80 | 74.9 | 25 | 91.9 | 12 | 132 | 91 | 59.6 | 21 | 90.4 | 101 | 133 | 86 | 71 | 56.8 | 131 | 104.5
| 1988 | SEP | 69 | 129 | 162.4 | 60 | 252 | 60 | 97 | 42 | 100.4 | 99 | 51 | 72 | 63 | 43 | 26.5 | 88.4 | 68.1 | 76 | 128 | 109.2 | 35 | 33.8 | 45 | 212 | 126 | 230.9 | 79 | 170.1 | 168 | 150 | 125 | 173 | 93.9 | 213.5 | 137
| 1988 | OCT | 54 | 35 | 60.9 | 56 | 79 | 64 | 91.5 | 157 | 58 | 31 | 110.4 | 46 | 186 | 50 | 162.3 | 45.3 | 78.1 | 45 | 62 | 52.7 | 72 | 116.4 | 40 | 62 | 32 | 53 | 63.5 | 94.4 | 88 | 54 | 76 | 134 | 24.3 | 60 | 60
| 1988 | NOV | 134 | 104 | 100.9 | 96 | 141 | 49 | 43 | 155 | 68 | 57 | 52 | 78 | 179 | 94 | 68 | 97.9 | 62.7 | 61 | 65 | 48.4 | 100 | 77.1 | 61 | 35 | 59.5 | 114 | 198 | 67.2 | 90 | 72 | 82 | 59 | 66.1 | 81.5 | 96
| 1988 | DIC | 50 | 52 | 79.4 | 51 | 38 | 46 | 71 | 47.5 | 0 | 38 | 61 | 5 | 132 | 109 | 25 | 42.5 | 102.4 | 62 | 51.5 | 125.6 | 62 | 95.5 | 60 | 79 | 113 | 54.3 | 44.4 | 59.7 | 39 | 56 | 88 | 50 | 33.3 | 51 | 10
| 1989 | ENE | 18 | 161 | 53.7 | 25.5 | 100 | 29 | 19 | 38 | 44 | 118 | 66 | 47 | 56 | 27 | 44.4 | 56.4 | 7.3 | 23 | 100.5 | 15.5 | 46 | 14 | 33 | 11 | 6 | 108.4 | 55.7 | 9.6 | 38 | 38 | 69 | 75 | 63.5 | 36 | 67
| 1989 | FEB | 42 | 36 | 11.7 | 26 | 33 | 31 | 100 | 94.1 | 27 | 14 | 95 | 46 | 138 | 36 | 60 | 51.5 | 105.6 | 24 | 27 | 16.8 | 94 | 42.4 | 64 | 22 | 69 | 9.7 | 103.6 | 13.7 | 0 | 14 | 41 | 20.5 | 4.8 | 1 | 14
| 1989 | MAR | 88 | 32 | 136.6 | 93 | 175 | 74 | 60.5 | 148 | 72 | 22 | 99 | 72 | 177 | 76 | 193.1 | 37.2 | 97.6 | 75 | 61 | 66.2 | 95 | 104.3 | 32 | 126 | 131.5 | 76.8 | 87.3 | 78.3 | 141 | 74 | 113 | 73.5 | 43.1 | 99 | 60
| 1989 | ABR | 69 | 54 | 144.8 | 137 | 167 | 69 | 123 | 75.5 | 121 | 90 | 88 | 50 | 189 | 80 | 108.9 | 69.1 | 89.7 | 105 | 85.5 | 93.9 | 80 | 153.2 | 110 | 172 | 124.5 | 112.2 | 146.2 | 184.2 | 119 | 101 | 130 | 206 | 38.3 | 148.5 | 91.5
| 1989 | MAY | 48 | 22 | 16.6 | 42 | 12 | 49 | 43 | 12.5 | 38 | 37 | 22 | 62 | 119 | 30 | 8.1 | 25.8 | 12.5 | 34 | 42 | 26.5 | 52 | 22 | 29 | 29 | 44 | 25.2 | 42.8 | 42.7 | 34 | 34 | 0 | 28 | 17.4 | 29.5 | 27
| 1989 | JUN | 39 | 4 | 20.5 | 26 | 20 | 32 | 23 | 26 | 30 | 11 | 17 | 10 | 310 | 28 | 28.2 | 6.1 | 24.3 | 29 | 18 | 23.8 | 7 | 24 | 14 | 0.5 | 8.5 | 31.5 | 37.6 | 12.7 | 15 | 6 | 43 | 25.5 | 26.2 | 13 | 13
| 1989 | JUL | 65 | 82 | 24.9 | 54 | 30 | 58 | 45.5 | 90 | 24 | 48 | 26.5 | 97 | 208 | 47 | 88.8 | 50.8 | 26.8 | 52 | 31 | 18.9 | 39 | 60.5 | 21 | 28 | 41 | 24.5 | 86.7 | 50.6 | 36 | 39 | 18 | 77 | 55.2 | 73 | 40.5
| 1989 | AGO | 154 | 123 | 125.5 | 116.5 | 156 | 130 | 131.5 | 181 | 154 | 110 | 93 | 94 | 50 | 135 | 222.9 | 121.8 | 95.6 | 109 | 94 | 92.5 | 94 | 160.3 | 82 | 103 | 163 | 126.4 | 168.8 | 80.8 | 113 | 115 | 129 | 93 | 128.4 | 137 | 99
| 1989 | SEP | 54 | 58 | 21.4 | 55.5 | 43 | 49 | 42.5 | 43 | 26 | 60 | 52.5 | 68 | 62.5 | 62 | 33.2 | 53.8 | 99.5 | 32 | 89.5 | 32 | 64.5 | 33.5 | 49 | 25 | 38 | 52.9 | 83.4 | 15 | 19 | 83 | 35 | 65 | 46.7 | 4.5 | 68.5
| 1989 | OCT | 36 | 26 | 97 | 17.5 | 175 | 18 | 21 | 40 | 53 | 26 | 17.5 | 32 | 42 | 10 | 69.1 | 42 | 42.7 | 18 | 51 | 85.6 | 15 | 24.6 | 9 | 143 | 82 | 108.3 | 50.2 | 143.6 | 155 | 100 | 89 | 93 | 20.5 | 115 | 51
| 1989 | NOV | 126 | 174 | 109.6 | 0 | 121 | 91 | 215 | 104 | 200.5 | 202 | 119.5 | s/dato | 53 | 157 | 117.4 | 170 | 166 | 139 | 110 | 224.4 | 61 | 69.7 | 159 | 169 | 189 | 164.3 | 118.8 | 201.5 | 159 | 157 | 140 | 125 | 310.4 | 164 | 107
| 1989 | DIC | 89 | 42 | 197.7 | 79.5 | 76 | 117 | 119 | 165 | 78 | 93 | 155 | s/dato | 113 | 93 | 146.3 | 96.2 | 120 | 104 | 135.5 | 104.8 | 70 | 115 | 94 | 113 | 93 | 88.6 | 99.4 | 186.1 | 0 | 99 | 152 | 125 | 77.2 | 145 | 95.5
| 1990 | ENE | 138 | 112 | 163.1 | 78 | 173 | 78 | 107.5 | 142 | 75 | 24 | 140 | 49 | 87 | 131 | 224.5 | 82.9 | 57 | 54 | 23.5 | 61.1 | 61 | 127.3 | 64 | 71.5 | 68.5 | 102.8 | 62 | 98.3 | 68 | 19 | 120 | 37 | 70.4 | 52 | 70
| 1990 | FEB | 184 | 411 | 240.3 | 170 | 124 | 245 | 272 | 160 | 269 | 316 | 137 | 278 | 97 | 434 | 336.7 | 461.3 | 251.9 | 255 | 253.5 | 360.7 | 115.5 | 142 | 264 | 282.5 | 358.5 | 336.8 | 194.2 | 301.3 | 195 | 307 | 144 | 226 | 537.1 | 250.3 | 320.5
| 1990 | MAR | 70 | 387 | 210.4 | 133 | 264 | 130.6 | 244.5 | 121 | 213.5 | 312 | 143 | 181 | 29 | 119 | 128.2 | 286.4 | 140.6 | 187 | 244 | 256 | 117 | 62.2 | 142 | 187 | 231 | 285.7 | 74.2 | 345.3 | 344 | 295 | 292 | 306 | 196 | 238 | 230
| 1990 | ABR | 210 | 279 | 279.6 | 216.5 | 359 | 186 | 253 | 186 | 180 | 202 | 217.5 | 86 | 113 | 204 | 234.8 | 235.8 | 172.1 | 157 | 172 | 209.5 | 187.5 | 172.2 | 179 | 184.5 | 267.5 | 217.3 | 180.9 | 244.3 | 470 | 236 | 337 | 192.5 | 170.7 | 298 | 141
| 1990 | MAY | 58 | 41 | 72 | 50.5 | 56 | 37 | 79 | 29 | 75.5 | 75 | 47.5 | 81 | 271 | 111 | 24.6 | 51.4 | 53.8 | 33.5 | 85 | 29.3 | 48.7 | 72.1 | 23 | 34 | 60.5 | 78.1 | 62.1 | 58.3 | 50 | 100 | 58 | 107 | 77.2 | 59 | 91
| 1990 | JUN | 126 | 3 | 23.4 | 57 | 23 | 49 | 11 | 3 | 10.5 | 3 | 24 | 16 | 149 | 18 | 13.5 | 8.2 | 15.6 | 40 | 14 | 80.2 | 32 | 51.8 | 37 | 30 | 10 | 9.6 | 69 | 14.2 | 0 | 4 | 24 | 4 | 3 | 18 | 3
| 1990 | JUL | 21 | 33 | 39.5 | 25 | 68 | 24 | 34.5 | 33 | 11 | 26 | 10.5 | 25 | 80 | 27 | 25.4 | 24.4 | 20.7 | 18 | 25 | 22.9 | 21.5 | 20.9 | 27 | 9 | 26.5 | 15.5 | 21.3 | 5.6 | 31 | 17 | 34 | 29.5 | 30.2 | 24 | 24
| 1990 | AGO | 21 | 37 | 20.9 | 18 | 36 | 11 | 36 | 14 | 21 | 34 | 9 | 29 | 107 | 15 | 16.7 | 26.4 | 8.1 | 4.5 | 46 | 19.2 | 7.5 | 24 | 4 | 22 | 14 | 21.6 | 19.2 | 25.6 | 37 | 32 | 37 | 65.9 | 28.6 | 44 | 76.5
| 1990 | SEP | 99 | 131 | 86.4 | 0 | 75 | 91 | 103.1 | 91 | 48 | 102 | 22.5 | 154 | 48 | 70 | 79.8 | 91.8 | 32.2 | 47 | 91 | 50.7 | 17.5 | 68.9 | 52 | 67 | 70 | 113.7 | 112.1 | 63.3 | 67 | 87 | 85 | 97 | 107 | 68 | 105
| 1990 | OCT | 116 | 130 | 135.1 | 146 | 106 | 199 | 117 | 125 | 235.5 | 132 | 229 | 124 | 87 | 93 | 88.1 | 101 | 151.7 | 198 | 86 | 304.9 | 131.5 | 132.3 | 124 | 174.5 | 146 | 202.4 | 140 | 214.1 | 124 | 172 | 143 | 162.5 | 67.7 | 191.5 | 126
| 1990 | NOV | 164 | 197 | 174.7 | 206.2 | 166 | 158 | 197 | 109 | 114 | 201 | 143 | 226 | 136 | 112 | 146.6 | 142.7 | 189.1 | 165 | 133 | 139.7 | 117.5 | 233.7 | 195 | 112.5 | 58 | 252.2 | 131 | 142.9 | 220 | 142 | 275 | 140 | 142.7 | 199 | 133
| 1990 | DIC | 66 | 155 | 308.4 | 89 | 210 | 61 | 173.5 | 61 | 227 | 311 | 158 | 31 | 142 | 137 | 105.4 | 100.3 | 123.7 | 118 | 120 | 227 | 82.5 | 150.3 | 59 | 279 | 281 | 178.6 | 31.5 | 248.1 | 199 | 262 | 382 | 92.5 | 115.9 | 144 | 154
| 1991 | ENE | 101 | 45 | 39.5 | 106.2 | 108 | 169 | 68.5 | 115 | 152 | 43 | 108 | 51 | 31 | 44 | 134.7 | 10.8 | 114.7 | 91 | 51 | 140.8 | 106.5 | 62.9 | 64 | 176 | 139 | 108.2 | 74.1 | 199.2 | 114 | 115 | 126 | 92 | 62.6 | 123 | 65
| 1991 | FEB | 61 | 18 | 57.7 | 0 | 86 | 98 | 15 | 62 | 58.4 | 26 | 36 | 12 | 47 | 148 | 24.1 | 48.8 | 23.4 | 114.9 | 12 | 14 | 50.5 | 52 | 47 | 16 | 28 | 55.5 | 26.9 | 10.7 | 40 | 22 | 47 | 36 | 23.8 | 49 | 30
| 1991 | MAR | 56 | 46 | 80.3 | 35 | 105 | 31 | 31 | 28 | 52.5 | s/dato | 39 | 7 | 38 | 38 | 35.5 | 27.4 | 67.3 | 35 | 35 | 41.6 | 48.5 | 18.5 | 35 | 101 | 31 | 28.4 | 19.4 | 122.3 | 86 | 25 | 74 | 25 | 75.2 | 66.5 | 99
| 1991 | ABR | 82 | 141 | 520.6 | 100 | 606 | 124 | 107 | 110 | 61 | 137 | 322 | 41 | 150 | 77 | 104.4 | 225.4 | 103.8 | 86 | 332 | 170.7 | 137.5 | 102.9 | 124 | 115.5 | 91 | 418.9 | 44.7 | 185 | 434 | 316 | 648 | 396.5 | 89.8 | 294 | 368
| 1991 | MAY | 96 | 137 | 106.5 | 125 | 63 | 99 | 325.5 | 137 | 191.5 | 191 | 107 | 153 | 88 | 227 | 67.6 | 110.1 | 129.7 | 242.5 | 88 | 180.4 | 124.5 | 87.9 | 142.5 | 84 | 141 | 97.7 | 120.5 | 93 | 61 | 54 | 70 | 69.5 | 247.4 | 59 | 88
| 1991 | JUN | 86 | 171 | 168.1 | 104 | 214 | 127 | 149 | 81 | 108.5 | 169 | 187 | 78 | 137 | 120 | 124.8 | 199.7 | 174.5 | 126 | 132 | 213.5 | 107 | 125.3 | 157 | 163 | 128 | 124 | 92.1 | 188 | 171 | 149 | 118 | 79 | 112.7 | 138 | 158.5
| 1991 | JUL | 168 | 241 | 130.2 | 197 | 234 | 178 | 216 | 118 | 176 | 215 | 197.5 | 196 | 256 | 220 | 107.6 | 187.3 | 93.8 | 143 | 159.5 | 48.1 | 107.5 | 160.4 | 133 | 93.5 | 136 | 114.6 | 175.6 | 121.2 | 169 | 204 | 105 | 162.5 | 241.2 | 130 | 239
| 1991 | AGO | 98 | 18 | 35.9 | 42 | 30 | 117 | 30 | 103 | 32 | 16 | 92 | 57 | 28 | 56 | 80.4 | 22.6 | 47.3 | 48 | 27 | 42.4 | 91 | 107.3 | 61 | 20 | 23 | 17.5 | 124.6 | 54.7 | 31 | 25 | 38 | 18 | 25.2 | 35 | 42
| 1991 | SEP | 124 | 71 | 40.7 | 144 | 72 | 142 | 104 | 53 | 56.5 | 147 | 160 | 35 | 63 | 153 | 96.1 | 52.9 | 87.6 | 71.5 | 109.5 | 60.3 | 145 | 86.6 | 39 | 63 | 60 | 68.6 | 127.1 | 68.6 | 58 | 95 | 61 | 72 | 95.1 | 68 | 124
| 1991 | OCT | 222 | 233 | 182 | 124.5 | 163 | 216 | 189 | 175 | 129 | 213 | 219 | 105 | 186 | 179 | 148.5 | 212.9 | 158.3 | 135.5 | 222.5 | 82.1 | 137 | 116.4 | 161 | 96 | 91 | 197.3 | 186.4 | 99.4 | 160 | 182 | 162 | 215.5 | 213.3 | 120 | 230.5
| 1991 | NOV | 82 | 139 | 59.9 | 72.5 | 101 | 79 | 131 | 106 | 53 | 210 | 83 | 64 | 179 | 70 | 124.9 | 160.8 | 63.3 | 63 | 138.5 | 67.3 | 116.5 | 79.3 | 190 | 50.5 | 79 | 94.6 | 88.1 | 98.5 | 125 | 120 | 113 | 89 | 109.2 | 100 | 181
| 1991 | DIC | 64 | 0 | 292.4 | 79.5 | 164 | 75 | 129.5 | 290 | 269 | 235 | 226 | 21 | 132 | 180 | 179.5 | 112.4 | 247.2 | 138.5 | 74 | 179.5 | 112 | 50.3 | 90 | 201 | 278 | 130.9 | 49.7 | 221.1 | 184 | 193 | 254 | 205.5 | 220 | 195 | 129
| 1992 | ENE | 89 | 75 | 63.6 | 86 | 70 | 32 | 79 | 80 | 41 | 68 | 102 | 62 | 56 | 68 | 84.1 | 49.2 | 186 | 37.5 | 94 | 103.9 | 32 | 48.9 | 50 | 103 | 32 | 87.5 | 77.4 | 100.2 | 126 | 100 | 74 | 54.5 | 64.9 | 94 | 127.5
| 1992 | FEB | 105 | 219 | 238.1 | 165 | 217 | 95 | 106 | 43 | 85 | 147 | 85 | 269 | 138 | 139 | 25.2 | 117.4 | 122.3 | 80 | 185 | 81 | 70 | 66.6 | 84 | 77 | 84 | 268 | 141.1 | 93.8 | 120 | 157 | 136 | 235 | 163.2 | 119 | 167.5
| 1992 | MAR | 76 | 78 | 165 | 82 | 173 | 53 | 72 | 34 | 131 | 106 | 33 | 48 | 177 | 30 | 90.4 | 91.9 | 111.9 | 52 | 95 | 96.7 | 22 | 53.5 | 52.5 | 98.5 | 212 | 185.8 | 59 | 179.6 | 120 | 86 | 171 | 156.5 | 100 | 124 | 104.5
| 1992 | ABR | 147 | 292 | 394.7 | 236.5 | 412 | 202 | 202 | 140 | 199 | 122 | 184 | 172 | 189 | 234 | 99.2 | 176.5 | 161.9 | 149 | 258 | 152.3 | 105 | 143 | 145 | 283 | 274 | 359.5 | 173.3 | 288.3 | 346 | 274 | 444 | 343.5 | 214.7 | 277 | 267
| 1992 | MAY | 124 | 57 | 287.2 | 93 | 155 | 125 | 159 | 87 | 81 | 155 | 70 | 80 | 119 | 146 | 139.5 | 78 | 67.1 | 176 | 183 | 75.3 | 373 | 82.7 | 108 | 100 | 106 | 198.2 | 98.9 | 109.5 | 144 | 192 | 114 | 196.5 | 171.6 | 133 | 186
| 1992 | JUN | 140 | 252 | 247.9 | 210 | 97 | 109 | 194 | 119 | 103 | 331 | 71 | 148 | 310 | 231 | 118.4 | 250.5 | 64.5 | 148.5 | 285.5 | 93 | 98 | 159.7 | 157 | 116 | 196 | 196.5 | 135.2 | 54.1 | 153 | 208 | 194 | 254.5 | 264.6 | 208 | 266
| 1992 | JUL | 98 | 296 | 102.5 | 120 | 81 | 84 | 90 | 59 | 57 | 128 | 99 | 102 | 208 | 92 | 53 | 112.7 | 57.4 | 58 | 197 | 51.3 | 49 | 53 | 66 | 47 | 47 | 107.5 | 114.1 | 34.5 | 46 | 68 | 65 | 149.5 | 113.7 | 35 | 222
| 1992 | AGO | 22 | 54 | 16.2 | 60 | 12 | 83 | 68 | 106 | 83 | 50 | 97 | 36 | 50 | 45 | 111 | 62.7 | 77.2 | 63 | 30.5 | 51.5 | 111 | 82.4 | 99 | 52 | 29 | 39.3 | 52.9 | 27.5 | 17 | 21 | 26 | 16 | 33.2 | 31 | 39.5
| 1992 | SEP | 40 | 123 | 98.6 | 64 | 80 | 75 | 82 | 42 | 57 | 134 | 66 | 75 | 62.5 | 79 | 36.7 | 90.5 | 37.2 | 62 | 118 | 57.7 | 37 | 65 | 59 | 54 | 83 | 103 | 38.1 | 82.5 | 69 | 56 | 63 | 110 | 93.9 | 71 | 130
| 1992 | OCT | 87 | 67 | 89.1 | 88 | 102 | 94 | 96 | 64 | 103.5 | 92 | 93 | 54 | 42 | 122 | 82.2 | 65.8 | 81.1 | 74 | 59.5 | 109.2 | 86 | 138.8 | 79 | 110 | 77 | 57.5 | 124.1 | 61.5 | 63 | 60 | 73 | 69 | 95.4 | 66 | 64
| 1992 | NOV | 48 | 37 | 59.4 | 58 | 63 | 74.5 | 46 | 43 | 94 | 45 | 154 | 29 | 53 | 68 | 59.4 | 90.9 | 89.5 | 95 | 76.1 | 110.5 | 125 | 60.7 | 98 | 151 | 61 | 73.1 | 82.7 | 59.4 | 86 | 50 | 101 | 64.5 | 52 | 72 | 86
| 1992 | DIC | 126 | 117 | 116.8 | 43.6 | 65 | 32 | 134 | 48 | 50 | 101 | 55 | 60 | 113 | 100 | 94.7 | 92 | 72.8 | 150 | 142 | 123.4 | 31.5 | 10.4 | 41 | 147 | 78 | 178.7 | 31.7 | 154.9 | 115 | 247 | 33 | 78.9 | 152.2 | 194.5 | 167
| 1993 | ENE | 101 | 119 | 253.3 | 267 | 296 | 117 | 125 | 130 | 216 | 224 | 180 | 73 | 87 | 214 | 136.4 | 105.8 | 187.7 | 107 | 138 | 161.7 | 150 | 90 | 129 | 119 | 199 | 237 | 118.6 | 134.8 | 232 | 210 | 152 | 224 | 128.8 | 259 | 99
| 1993 | FEB | 109 | 97 | 73.6 | 224 | 22 | 111 | 88.5 | 203 | 34 | 71 | 158.5 | 70 | 97 | 58 | 221.3 | 112.2 | 77.5 | 111.5 | 92.5 | 88.1 | 218.5 | 275.6 | 158 | 85 | 66 | 102.7 | 185 | 39.6 | 18 | 63 | 36 | 68.5 | 185.5 | 76 | 109
| 1993 | MAR | 12 | 57 | 64.9 | 138.5 | 145 | 28 | 22 | 62 | 50 | 23 | 86 | 13 | 29 | 10 | 49.3 | 27.9 | 193.1 | 96 | 29.5 | 47 | 69 | 26.4 | 36 | 57 | 56 | 52.5 | 31.8 | 128.2 | 73 | 132 | 88 | 44 | 79.9 | 78 | 28
| 1993 | ABR | 147 | 78 | 119.8 | 216.5 | 135 | 107 | 101 | 131 | 243 | 101 | 253 | 214 | 113 | 114 | 193.1 | 118.8 | 204.9 | 118 | 88 | 273.9 | 302.5 | 344.6 | 189 | 363.5 | 294 | 111.3 | 239.5 | 158.4 | 167 | 147 | 146 | 133 | 117.7 | 100 | 150
| 1993 | MAY | 38 | 186 | 367.4 | 243 | 261 | 90 | 279 | 46 | 135 | 199 | 116 | 160 | 271 | 139 | 96.2 | 280.2 | 105.2 | 160 | 358 | 153 | 102.5 | 74.8 | 71 | 228 | 310 | 417 | 98.8 | 333.7 | 258 | 509 | 215 | 479.5 | 243.1 | 328 | 382
| 1993 | JUN | 82 | 103 | 72.8 | 107.7 | 89 | 71 | 69 | 38 | s/dato | 82 | 81 | 76 | 149 | 100 | 120.2 | 105.6 | 77 | 48 | 136 | 58 | 51 | 64 | 76 | 14 | 44 | 147 | 49 | 31.8 | 56 | 98 | 56 | 120 | 81.6 | 78 | 107
| 1993 | JUL | 104 | 117 | 51 | 268 | 43 | 75 | 102 | 2 | 31.5 | 89 | 50 | 96 | 80 | 118 | 34.7 | 72.1 | 29.6 | 60.5 | 90 | 33.2 | 74 | 56.5 | 56 | 36 | 61 | 67 | 164.9 | 38.8 | 35 | 73 | 23 | 68 | 116.6 | 60 | 59
| 1993 | AGO | 116 | 178 | 9.5 | 256.5 | 6 | 118 | 113 | 62 | 31 | 115 | 125 | 183 | 107 | 166 | 66.1 | 93.9 | 97.8 | 92 | 15 | 33.9 | 83 | 43.8 | 119 | 40 | 29 | 23.1 | 123.6 | 22.7 | 8 | 22 | 14 | 20 | 117 | 37 | 45
| 1993 | SEP | 40 | 35 | 41.9 | 191.5 | 5 | 47 | 45 | 16 | 14.5 | 48 | 15 | 47 | 48 | 41 | 34.7 | 44.1 | 9.3 | 23 | 51 | 12.9 | 25 | 51.6 | 70 | 6.5 | 7 | 38.8 | 55.9 | 7.5 | s/dato | 43 | 12 | 15.9 | 39.7 | 4.5 | 41
| 1993 | OCT | 210 | 218 | 284.3 | 386 | 298 | 280 | 91 | 115 | 166.5 | 110 | 198 | 101 | 87 | 78 | 239.1 | 139.2 | 218.5 | 146 | 135 | 249.1 | 161.5 | 216.4 | 163 | 290 | 230.5 | 243.8 | 204.8 | 301.9 | 265 | 135 | 181 | 258 | 82 | 337 | 135
| 1993 | NOV | 68 | 197 | 227.5 | 173.5 | 282 | 206 | 126 | 272 | 114 | 156 | 205.5 | 316 | 136 | 170 | 300.6 | 171.6 | 178.5 | 116 | 134.5 | 148.4 | 254 | 201.2 | 6 | 152.5 | 95 | 157.8 | 99.3 | 165.5 | 97 | 131 | 183 | 144.5 | 117 | 111 | 207
| 1993 | DIC | 121 | 164 | 134.4 | 230 | 73 | 173 | 148.5 | 159 | 109.5 | 214 | 187.5 | 130 | 142 | 196 | 177.9 | 134.9 | 158.1 | 149 | 224 | 138.6 | 146.5 | 132.7 | 90 | 154 | 220 | 185.1 | 118.5 | 140.7 | 108 | 256 | 69 | 216 | 203 | 110 | 192
| 1994 | ENE | 77 | 83 | 14.4 | 109 | 22 | 41 | 105.5 | 84 | 134 | 96 | 68 | 69 | 69 | 184 | 58.4 | 97.6 | 76 | 169.5 | 54 | 95.7 | 84 | 45.2 | 125 | 55 | 99 | 58.9 | 56.8 | 41.6 | 24 | 112 | 54 | 48 | 152.8 | 34 | 40
| 1994 | FEB | 32 | 153 | 205.4 | 65 | 92 | 58 | 68 | 20 | 66 | 63 | 57 | 37 | 133 | 94 | 31.5 | 155.1 | 65.7 | 168.5 | 221.5 | 75.3 | 32 | 44.2 | 74 | 48 | 141 | 214.5 | 43.7 | 109.1 | 147 | 99 | 97 | 200.5 | 120.5 | 89 | 174.5
| 1994 | MAR | 86 | 250 | 100.6 | 122.5 | 164 | 80 | 263 | 56 | 97.5 | 157 | 128.5 | 113 | 198 | 159 | 126 | 192.1 | 150.8 | 236.5 | 106.5 | 95.9 | 217 | 97.7 | 127 | 89 | 82 | 88.7 | 111.3 | 93.2 | 160 | 104 | 135 | 120 | 178.1 | 115 | 185.5
| 1994 | ABR | 51 | 49 | 71.6 | 23 | 42 | 45 | 32 | 46 | 34 | 13 | 83 | 62 | 71 | 20 | 88.4 | 48.4 | 94.9 | 37 | 82 | 77 | 79 | 140.8 | 38 | 60 | 36.5 | 93.3 | 87.1 | 52.8 | 53 | 49 | 60 | 121 | 18.7 | 43.5 | 55
| 1994 | MAY | 150 | 54 | 71.8 | 82 | 134 | 190 | 113 | 110 | 129 | 133 | 122.5 | 58 | 84 | 72 | 131.5 | 63 | 93.3 | 97 | 74 | 79.5 | 138 | 153.4 | 194 | 62 | 101 | 81.2 | 154.2 | 56 | 74 | 60 | 81 | 67.5 | 102.7 | 30.5 | 94.5
| 1994 | JUN | 46 | 123 | 129.8 | 31 | 73 | 41 | 51 | 25 | 19.5 | 81 | 20 | 47 | 139 | 55 | 44.8 | 187.9 | 18.4 | 40 | 237 | 29.6 | 19 | 51.3 | 15 | 24 | 141 | 86.1 | 53.8 | 81.5 | 28 | 140 | 101 | 102.5 | 73.8 | 81 | 229
| 1994 | JUL | 166 | 225 | 60.9 | 167 | 48 | 126 | 198.5 | 99 | 133 | 231 | 92 | 232 | 241 | 233 | 149.1 | 223 | 94.4 | 119 | 121 | 74.7 | 87 | 144.7 | 98 | 80 | 137 | 115.8 | 216.2 | 111.1 | 56 | 224 | 36 | 124 | 240.7 | 99 | 155
| 1994 | AGO | 78 | 61 | 63 | 92.5 | 45 | 49 | 150.5 | 25 | 140 | 81 | 26.5 | 144 | 61 | 181 | 26.9 | 82.7 | 27.5 | 62 | 50 | 24.3 | 29 | 33.2 | 124 | 62 | 103 | 70.1 | 106 | 91.1 | 90 | 64 | 76 | 72.5 | 171.6 | 120 | 125.5
| 1994 | SEP | 157 | 54 | 73.1 | 138 | 81 | 112 | 71 | 75 | 34 | 45 | 140 | 137 | 103 | 195 | 21.2 | 51.2 | 30.3 | 62.6 | 3 | 24.3 | 131 | 74.7 | 140.5 | 62.5 | 94 | 99.4 | 94.2 | 69.9 | 160 | 79 | 81 | 74.4 | 100.1 | 51 | 55
| 1994 | OCT | 181 | 132 | 181.8 | 178 | 150 | 212 | 128 | 82 | 128 | 216 | 173 | 136 | 180 | 180 | 125.1 | 220.4 | 99.2 | 142.5 | 220 | 200.6 | 184 | 160.3 | 242 | 187 | 149.5 | 208.1 | 131.2 | 151.5 | 112 | 203 | 246 | 204.5 | 183.1 | 172 | 169
| 1994 | NOV | 56 | 16 | 47.3 | 57 | 72 | 79 | 24 | 25 | 61 | 44 | 30 | 38 | 31 | 43 | 40.6 | 38.3 | 24.5 | 53.5 | 38 | 60.3 | 105 | 166.2 | 95.5 | 111 | 80 | 86.6 | 61.6 | 102.2 | 66 | 52 | 76 | 64 | 26.5 | 94 | 67
| 1994 | DIC | 27 | 104 | 143.3 | 72 | 163 | 29 | 127 | 146 | 99 | 133 | 53 | 25 | 94 | 53 | 123.9 | 98.9 | 73.7 | 153 | 96 | 104.5 | 131 | 77.4 | 89 | 92 | 109 | 48.3 | 49.4 | 118.2 | 129 | 72 | 123 | 140 | 84.9 | 55 | 62
| 1995 | ENE | 93 | 49 | 50.9 | 73 | 87 | 44 | 56.5 | 47 | 54 | 23 | 123.5 | 48 | 24 | 50 | 52.8 | 94 | 96.6 | 120 | 65 | 126.1 | 105 | 58.4 | 32 | 68 | 39 | 104.5 | 129.8 | 62.5 | 95 | 46 | 114 | 46 | 59.8 | 53 | 64
| 1995 | FEB | 89 | 166 | 188.6 | 230 | 166 | 17 | 112.5 | 130 | 22 | 96 | 123 | 187 | 111 | 128 | 45.6 | 165.8 | 63.3 | 93.5 | 122 | 38.6 | 114 | 93 | 52 | 110 | 111.5 | 264.9 | 150.4 | 134.3 | 347 | 296 | 210 | 207.5 | 115.5 | 231.9 | 94
| 1995 | MAR | 222 | 121 | 133.9 | 144 | 195 | 175 | 101 | 102 | 135 | 97 | 227.5 | 146 | 106 | 143 | 157 | 93.3 | 203.2 | 177 | 130.5 | 154 | 265 | 146.1 | 133 | 137 | 125.5 | 124.2 | 221.8 | 129.6 | 196 | 124 | 183 | 127.3 | 109.2 | 208 | 149
| 1995 | ABR | 56 | 139 | 62.6 | 126 | 82 | 131 | 83 | 174 | 66 | 141 | 100 | 83 | 105 | 97 | 171.8 | 65.6 | 84.1 | 102 | 94 | 135.1 | 95 | 124.5 | 33 | 157 | 178 | 55 | 57 | 122.2 | 75 | 67 | 86 | 75.5 | 56.8 | 135 | 100
| 1995 | MAY | 10 | 50 | 58.5 | 31 | 54 | 48 | 83 | 60 | 103 | 65 | 26 | 64 | 80 | 55 | 34.7 | 67.1 | 38.9 | 53 | 52 | 83 | 35 | 69.8 | 85 | 32.5 | 50 | 85.6 | 25.5 | 32.4 | 74 | 49 | 61 | 63.4 | 59.8 | 26 | 37
| 1995 | JUN | 85 | 169 | 74.6 | 109 | 63 | 88 | 100 | 122 | 40 | 105 | 70 | 84 | 144 | 174 | 49.8 | 154.9 | 71.5 | 72.5 | 95 | 28.5 | 85 | 89.4 | 64 | 27 | 128 | 88.8 | 97.1 | 16.5 | 63 | 111 | 23 | 103.5 | 133.9 | 62 | 102
| 1995 | JUL | 152 | 222 | 111.8 | 134 | 140 | 38 | 225 | 66 | 76 | 222 | 40 | 275 | 301 | 303 | 40.1 | 258.5 | 20.7 | 134 | 289 | 51.4 | 124 | 52.1 | 71 | 113 | 228 | 246.2 | 152 | 62.5 | 60 | 175 | 122 | 200 | 317.5 | 101 | 337
| 1995 | AGO | 37 | 14 | 3 | 29 | 0 | 3 | 10 | 10 | 0 | 7 | 17 | 35 | 6 | 48 | 4 | 11.7 | 0.3 | 20 | 8 | 2.7 | 4 | 23.8 | 12 | 0 | 10 | 5.6 | 37.4 | 0.1 | 3 | 6 | 1 | 7 | 33.2 | 0 | 11.5
| 1995 | SEP | 59 | 66 | 96.7 | 43 | 61 | 47 | 64 | 40 | 81 | 65 | 35 | 63 | 47 | 72 | 25.9 | 78 | 36.7 | 59.7 | 70 | 63.6 | 36 | 47.1 | 29 | 68 | 101 | 96.6 | 64.1 | 52 | 40 | 90 | 37 | 55.2 | 69.4 | 59 | 90
| 1995 | OCT | 81 | 101 | 179.3 | 83 | 124 | 103 | 117 | 124 | 126 | 104 | 143 | 83 | 132 | 142 | 99 | 96.7 | 127.8 | 151.5 | 127.5 | 139.7 | 92 | 63.4 | 115 | 123 | 95 | 121.5 | 71.4 | 187.8 | 208 | 119 | 206 | 209.5 | 124.7 | 201.5 | 107
| 1995 | NOV | 117 | 85 | 54.2 | 116 | 61 | 111 | 63 | 144 | 81 | 116 | 184 | 117 | 93 | 83 | 148.8 | 99.6 | 127.5 | 131 | 114 | 109 | 108 | 163.4 | 141 | 90.5 | 135 | 87.8 | 118.1 | 87.3 | 185 | 75 | 89 | 82.5 | 131.1 | 69 | 89
| 1995 | DIC | 32 | 76 | 11 | 108 | 2 | 11 | 32 | 12 | 65 | 14 | 17 | 10 | 45 | 8 | 32.3 | 45.2 | 172.4 | 6 | 60 | 12.2 | 0 | 47.6 | 33.2 | 8 | 30 | 31.1 | 38.1 | 74.4 | 26 | 124 | 10 | 62 | 29.2 | 10.4 | 40
| 1996 | ENE | 41 | 171 | 358.7 | 32.5 | 309 | 91 | 71 | 89 | 178 | 55 | 121 | 144 | 158 | 68 | 49.3 | 173.7 | 143.4 | 157 | 109 | 99.2 | 68 | 72.4 | 68 | 163 | 160 | 281 | 62.2 | 159.4 | 139 | 104 | 294 | 242 | 73.5 | 189.5 | 174
| 1996 | FEB | 34 | 118 | 91.1 | 74 | 126 | 34 | 48 | 109 | 39 | 78 | 100 | 70 | 84 | 42 | 130.6 | 115.3 | 68.2 | 36 | 117 | 121.8 | 124 | 58.3 | 83 | 67 | 46 | 118.7 | 44.4 | 111 | 78 | 61 | 89 | 101 | 40.8 | 96 | 67
| 1996 | MAR | 99 | 67 | 98.3 | 142 | 71 | 118 | 104.5 | 65 | 93 | 71 | 130 | 200 | 65 | 75 | 64.5 | 55 | 68.8 | 72 | 50 | 89.2 | 118 | 69.9 | 55 | 72 | 100 | 60.2 | 210.4 | 88.3 | 67 | 84 | 117 | 333.5 | 102.9 | 91 | 90.5
| 1996 | ABR | 113 | 176 | 300.8 | 143.5 | 318 | 112 | 272 | 172 | 237 | 245 | 201.5 | 237 | 144 | 294 | 116.1 | 260.2 | 165 | 290 | 198.5 | 273 | 160 | 151 | 182 | 188.5 | 261 | 247 | 124.6 | 195.1 | 171 | 272 | 257 | 207.5 | 219.1 | 275 | 276
| 1996 | MAY | 5 | 5 | 10.7 | 2 | 12 | 5 | 8 | 26 | 11 | 2 | 34 | 29 | 2 | 5 | 15.4 | 11.1 | 29.2 | 31.5 | 0 | 21.5 | 14 | 24.1 | 5 | 15 | 12 | 7.5 | 30.6 | 17.9 | 2 | 8 | 21 | 5 | 6.5 | 20 | 14
| 1996 | JUN | 42 | 51 | 20.2 | 29 | 23 | 37 | 27 | 44 | 24 | 34 | 36.5 | 51 | 41 | 35 | 47.8 | 67.2 | 22.8 | 42 | 32 | 28.8 | 44 | 65.4 | 35 | 17 | 38 | 52.6 | 34.1 | 2.3 | 14 | 26 | 8 | 55.5 | 49.2 | 0 | 50
| 1996 | JUL | 26 | 9 | 23.4 | 27.5 | 0 | 9 | 38 | 19 | 9 | 40 | 10 | 29 | 18 | 25 | 32.3 | 13.6 | 15 | 26 | 0 | 16.7 | 34 | 50 | 15 | 10 | 47 | 3.3 | 45.7 | 9.2 | 0 | 34 | 3 | 6 | 21.3 | 19 | 15
| 1996 | AGO | 47 | 57 | 35.9 | 48 | 26 | 18 | 83 | 32 | 34 | 62 | 92.5 | 63 | 35 | 70 | 71.6 | 54.3 | 18.9 | 28 | 62 | 7 | 30 | 31.1 | 25 | 19 | 46.5 | 79.9 | 42.9 | 18 | 49 | 43 | 18 | 69 | 87.5 | 23 | 50
| 1996 | SEP | 139 | 193 | 79.7 | 178 | 34 | 181 | 260 | 105 | 77.5 | 232 | 213 | 103 | 193 | 203 | 155 | 164.5 | 148.6 | 231 | 99 | 62.9 | 135 | 111 | 177 | 48.5 | 195.5 | 77.9 | 113.6 | 51.7 | 47 | 90 | 53 | 87 | 196.1 | 82 | 136.5
| 1996 | OCT | 40 | 75 | 120.9 | 130 | 86 | 73 | 45 | 65 | 35 | 37 | 85 | 65 | 84 | 54 | 60.8 | 78.2 | 45.7 | 50 | 86 | 43.9 | 55.5 | 80 | 68.5 | 137 | 60 | 119.9 | 80.1 | 91.8 | 85 | 64 | 126 | 109.7 | 57.9 | 60 | 104.5
| 1996 | NOV | 58 | 102 | 108.6 | 58 | 108 | 75 | 86 | 111.5 | 107 | 90 | 115 | 58 | 113 | 112 | 115.6 | 93 | 93 | 108 | 121 | 125.3 | 78 | 99.6 | 102 | 167 | 188 | 104.3 | 57.9 | 230.3 | 202 | 162 | 132 | 149.5 | 90.1 | 139 | 105.5
| 1996 | DIC | 41 | 56 | 93.1 | 62 | 109 | 50 | 86 | 140.5 | 110.5 | 55 | 198.5 | 148 | 45 | 70 | 74.4 | 43.1 | 185.1 | 117 | 56 | 182.6 | 90 | 90.3 | 53 | 187 | 169 | 92.8 | 76.4 | 57.7 | 90 | 194 | 52 | 94 | 67.9 | 59 | 69
| 1997 | ENE | 43 | 77 | 78.3 | 23 | 74 | 26 | 28.5 | 188 | 158 | 61 | 143 | 65 | 42 | 8 | 136.1 | 81.7 | 125.5 | 34 | 61.5 | 112.2 | 68 | 52.6 | 89.5 | 90 | 154 | 61.2 | 97.8 | 132.5 | 248 | 82 | 65 | 93 | 59.5 | 121 | 88
| 1997 | FEB | 271 | 102 | 245.2 | 98 | 277 | 70 | 137 | 64 | 98 | 108 | 77.5 | 82 | 197 | 178 | 76.7 | 228.9 | 77.4 | 141 | 330 | 124.5 | 42.2 | 64.9 | 74 | 84 | 96 | 294.3 | 98.4 | 115 | 135 | 149 | 244 | 246.5 | 137.9 | 176.5 | 292.5
| 1997 | MAR | 79 | 47 | 43.1 | 92 | 27 | 206 | 30 | 48 | 68 | 68 | 90 | 85 | 61 | 61 | 95.5 | 37.5 | 21.9 | 20 | 19 | 40.7 | 19.8 | 51.3 | 61 | 13 | 60 | 17.8 | 50.2 | 12.2 | 51 | 87 | 87 | 22 | 70.2 | 31 | 38
| 1997 | ABR | 61 | 51 | 96.8 | 55 | 87 | 49 | 68 | 77 | 64 | 81 | 79 | 89 | 91 | 63 | 73.6 | 65.5 | 53.5 | 88 | 110.5 | 57.9 | 56 | 41 | 70 | 55 | 116 | 145.3 | 36.9 | 77.5 | 55 | 66 | 104 | 77.2 | 103.1 | 69 | 107
| 1997 | MAY | 82 | 69 | 122.7 | 43 | 99 | 86 | 65 | 92 | 153 | 136 | 145 | 27 | 119 | 48 | 60.8 | 117.4 | 54.3 | 179 | 148 | 112.1 | 72 | 85.5 | 103 | 118 | 134 | 178 | 71.1 | 96.3 | 63 | 162 | 128 | 162.7 | 83.7 | 135 | 233
| 1997 | JUN | 140 | 104 | 65 | 165 | 60 | 99 | 85 | 65 | 85 | 100 | 83 | 190 | 126 | 171 | 68.6 | 108.6 | 57.1 | 146.5 | 103 | 84.7 | 71 | 72.4 | 168 | 49 | 121 | 131.1 | 150.5 | 47.1 | 111 | 80 | 52 | 147.5 | 142.8 | 88 | 167
| 1997 | JUL | 57 | 34 | 123.7 | 65 | 15 | 27 | 44 | 69 | 24 | 33 | 17.5 | 47 | 52 | 65 | 34.7 | 46.8 | 15 | 27 | 44 | 7.2 | 8 | 40.3 | 14 | 20 | 32 | 138.8 | 49.3 | 23.9 | 64 | 38 | 113 | 55 | 44.3 | 54 | 70
| 1997 | AGO | 142 | 151 | 46.4 | 90.5 | 47 | 160 | 131.5 | 171 | 62 | 172 | 75.5 | 189 | 111 | 211 | 136.9 | 142 | 94.9 | 67 | 99.5 | 92.6 | 73 | 165 | 123 | 87 | 103 | 111.7 | 146.1 | 49.3 | 108 | 73 | 73 | 98.5 | 167.7 | 78 | 94
| 1997 | SEP | 6 | 108 | 46.6 | 17 | 50 | 34 | 36.5 | 32 | 88 | 103 | 31 | 42 | 93 | 78 | 10.8 | 141 | 12.1 | 46 | 16 | 56.8 | 25 | 33.1 | 45 | 19 | 6 | 19.3 | 28.9 | 18 | 43 | 43 | 42 | 29 | 44.4 | 22.5 | 20.5
| 1997 | OCT | 41 | 174 | 216.2 | 129 | 247 | 127 | 128 | 123 | 142 | 147 | 122.5 | 112 | 193 | 184 | 82.6 | 169.2 | 161.6 | 160 | 179.5 | 118.1 | 124 | 53.7 | 63 | 82 | 96 | 203.8 | 63.7 | 94.1 | 174 | 124 | 196 | 176.7 | 163.4 | 120 | 240.5
| 1997 | NOV | 88 | 120 | 185.7 | 66 | 199 | 109 | 154.5 | 120 | 147.5 | 137 | 199.5 | 125 | 140 | 144 | 118.5 | 172.1 | 155 | 164 | 149.5 | 101.4 | 112 | 84.7 | 77 | 107 | 182 | 145.6 | 94.5 | 160.9 | 113 | 156 | 217 | 148.7 | 190 | 155 | 137
| 1997 | DIC | 227 | 343 | 436.9 | 117 | 236 | 390 | 363.5 | 321 | 241 | 223 | 446 | 225 | 346 | 306 | 392.7 | 342 | 312.7 | 222 | 380 | 335.1 | 337.5 | 256.7 | 289 | 240 | 265 | 517.2 | 168.8 | 503.4 | 605 | 347 | 280 | 669.5 | 379.6 | 506 | 326
| 1998 | ENE | 121 | 158 | 449.7 | 130 | 542 | 100 | 182 | 94 | 254 | 224 | 189.5 | 96 | 198 | 134 | 74.6 | 193.9 | 143.4 | 166 | 234 | 244.7 | 106 | 169.4 | 135 | 298 | 325 | 365.6 | 106.8 | 609.1 | 483 | 425 | 752 | 392.5 | 136 | 433 | 248
| 1998 | FEB | 34 | 84 | 205.7 | 24 | 180 | 31 | 109.5 | 90 | 97 | 104 | 107 | 77 | 197 | 64 | 59.6 | 205 | 83.2 | 83 | 154 | 101.1 | 97.5 | 34.2 | 142 | 48 | 83 | 137 | 48.7 | 65.2 | 169 | 154 | 137 | 138.5 | 59.5 | 108 | 227
| 1998 | MAR | 90 | 55 | 299.2 | 82 | 199 | 39 | 138 | 140 | 117.5 | 145 | 70.5 | 91 | 67 | 191 | 94.9 | 132.9 | 87.7 | 155 | 109.5 | 155.9 | 67 | 133.6 | 25 | 233.5 | 288 | 211.3 | 87 | 258.6 | 519 | 215 | 241 | 227 | 160.2 | 305 | 135
| 1998 | ABR | 332 | 209 | 301.2 | 282 | 316 | 130 | 243.5 | 72 | 148 | 350 | 61 | 174 | 432 | 315 | 59.6 | 384.9 | 146.1 | 233 | 302.7 | 124.9 | 133.5 | 115.7 | 76 | 113 | 63 | 241.6 | 227 | 202.1 | 268 | 251 | 225 | 231.5 | 378.5 | 296 | 432
| 1998 | MAY | 68 | 165 | 129.3 | 60 | 120 | 44 | 114 | 60 | 106 | 140 | 114 | 132 | 216 | 105 | 61.6 | 175 | 69.4 | 118 | 324.5 | 116.2 | 55 | 64.8 | 45 | 111 | 173 | 137.1 | 78.4 | 97.5 | 170 | 187 | 123 | 235 | 137 | 127 | 305
| 1998 | JUN | 87 | 91.8 | 219.1 | 89.5 | 211 | 82 | 211 | 26 | 164 | 155 | 17 | 118 | 194 | 229 | 26.1 | 203.2 | 20.8 | 155 | 191 | 82.7 | 43 | 23.7 | 105 | 117 | 169 | 224.9 | 94.3 | 148.2 | 253 | 203 | 352 | 197 | 182.2 | 247 | 160.5
| 1998 | JUL | 159 | 165 | 129.1 | 91 | 99 | 186 | 197 | 112 | 167 | 97 | 88 | 171 | 124 | 164 | 59.7 | 115.5 | 132.2 | 227 | 64.5 | 111.6 | 157 | 78.7 | 150 | 108 | 48 | 80.1 | 108.5 | 47.5 | 78 | 79 | 128 | 119.5 | 194.2 | 80 | 125
| 1998 | AGO | 22 | 174 | 46.4 | 76 | 55 | 50 | 76 | 9 | 61 | 116 | 15 | 96 | 164 | 106 | 8.5 | 144.3 | 17.1 | 81 | 94 | 20.5 | 17 | 13.4 | 45 | 58 | 78 | 120.2 | 31.3 | 36.8 | 65 | 103 | 90 | 132 | 121.4 | 38.7 | 167
| 1998 | SEP | 150 | 60 | 195.2 | 63 | 189 | 50 | 53 | 40 | 121 | 93 | 60 | 58 | 90 | 61 | 42.7 | 71.5 | 44.4 | 107 | 125 | 62.4 | 50 | 91.4 | 115 | 93 | 116 | 148.9 | 54.6 | 98 | 143 | 138 | 223 | 162.5 | 58 | 139 | 141
| 1998 | OCT | 53 | 33 | 33.5 | 80 | 46 | 51 | 47 | 49 | 13 | 9 | 44 | 29 | 6 | 129 | 30.6 | 18.5 | 50.5 | 53.5 | 40.3 | 60.7 | 52 | 31.7 | 55 | 47 | 21 | 72.6 | 41.3 | 55.4 | 70 | 59 | 29 | 41.5 | 60.4 | 25 | 21
| 1998 | NOV | 147 | 36 | 114.4 | 147 | 100 | 170 | 81 | 114 | 92.5 | 78 | 101 | 118 | 44 | 144 | 109.2 | 35.4 | 133.9 | 152.5 | 46 | 79.6 | 141 | 98.7 | 138 | 64 | 75 | 73.5 | 153.9 | 67.3 | 77 | 78 | 97 | 67 | 85.9 | 62 | 81
| 1998 | DIC | 125 | 104 | 91.2 | 142 | 84 | 138 | 172 | 98 | 150.5 | 138 | 138 | 194 | 112 | 240 | 165.6 | 92.6 | 202.8 | 211 | 72 | 145.3 | 123 | 205.3 | 132 | 224 | 105.5 | 143.4 | 158.3 | 130.6 | 119 | 101 | 107 | 71 | 171.7 | 91 | 102
| 1999 | ENE | 117 | 103 | 16.7 | 86.5 | 97 | 145 | 171 | 91 | 109 | 85 | 171.5 | 42 | 86 | 92 | 131.3 | 61.6 | 108 | 61 | 63.5 | 155.4 | 155.5 | 194.1 | 100 | 58 | 70 | 65.5 | 189.9 | 31.9 | 45 | 33 | 44 | 90.5 | 62.5 | 38 | 96
| 1999 | FEB | 153 | 84 | 168.2 | 173 | 127 | 223 | 154 | 155 | 169 | 98 | 112 | 88 | 78 | 180 | 180.1 | 120.1 | 188 | 195 | 45 | 109.1 | 148 | 97.9 | 177 | 75.3 | 132 | 84 | 164.2 | 146.3 | 144 | 85 | 119 | 115 | 165.3 | 126 | 122
| 1999 | MAR | 120 | 153 | 55.6 | 168 | 109 | 211 | 92 | 215 | 95 | 59 | 175 | 89 | 135 | 172 | 358.2 | 167.4 | 143.4 | 88 | 128 | 169.5 | 229 | 137.2 | 160 | 91 | 155 | 109.9 | 115.6 | 68.5 | 116 | 96 | 58 | 124.5 | 128.9 | 150 | 197
| 1999 | ABR | 80 | 114 | 151 | 74 | 223 | 35 | 90.5 | 39 | 49 | 92 | 54 | 122 | 109 | 118 | 12.9 | 172.1 | 31.1 | 49 | 175.5 | 52.9 | 23.5 | 67.2 | 72 | 113 | 97 | 167.1 | 117.3 | 91.4 | 144 | 206 | 180 | 211 | 106.9 | 128 | 223
| 1999 | MAY | 42 | 22 | 59.8 | 51 | 66 | 41 | 47 | 55 | 29.5 | 31 | 30 | 28 | 30 | 44 | 31.8 | 32.7 | 24.1 | 38 | 99 | 45.7 | 34.5 | 53.2 | 57 | 24 | 10 | 77.4 | 56.6 | 17 | 33 | 34 | 42 | 81 | 45 | 11 | 103
| 1999 | JUN | 140 | 71 | 71.4 | 164 | 40 | 204 | 216 | 46 | 204 | 216 | 82 | 209 | 106 | 254 | 24.7 | 161.7 | 110.4 | 213.5 | 182 | 152.2 | 134 | 88.1 | 147 | 174 | 255 | 117.6 | 164.5 | 225.7 | 96 | 266 | 86 | 174 | 307.3 | 237 | 263
| 1999 | JUL | 116 | 26 | 98.3 | 110 | 58 | 155 | 73 | 88 | 157 | 43 | 98 | 94 | 36 | 103 | 103.7 | 39.8 | 99.4 | 154 | 77.5 | 133.5 | 145 | 101.3 | 182 | 248 | 146 | 85.5 | 115.6 | 108.6 | 78 | 74 | 78 | 84 | 67.3 | 58 | 80
| 1999 | AGO | 109 | 0 | 17.9 | 132 | 16 | 130 | 74 | 109 | 33 | 62 | 51 | 62 | 41 | 123 | 83.4 | 69.1 | 35 | 43 | 44 | 17.2 | 0 | 109.7 | 41 | 27 | 24 | 30.6 | 79.1 | 14.3 | 25 | 114 | 18 | 31.5 | 65.5 | 19 | 69
| 1999 | SEP | 77 | 64 | 40.7 | 49 | 54 | 56 | 58 | 58 | 13 | 34 | 30 | 37 | 114 | 63 | 51.5 | 115.3 | 19.7 | 28 | 137 | 21.1 | 0 | 91 | 59 | 6 | 37 | 94.7 | 110.8 | 31.1 | 46 | 59 | 106 | 98 | 77.8 | 46 | 152
| 1999 | OCT | 26 | 71 | 82.9 | 36 | 95 | 28 | 49 | 8 | 45 | 64 | 0 | 26 | 68 | 44 | 8.9 | 64.7 | 17.7 | 14.5 | 115.1 | 57.3 | 17 | 71.8 | 25 | 65 | 36.5 | 150.6 | 75.3 | 30.5 | 98 | 95 | 102 | 123 | 21.5 | 72 | 148
| 1999 | NOV | 65 | 18 | 3.5 | 47 | 9 | 55 | 2 | 13 | 56.5 | 14 | 14.5 | 13 | 1 | 80 | 24.3 | 15.8 | 15.4 | 19 | 8 | 16.2 | 49 | 35.3 | 63 | 0 | 12 | 23.3 | 41.7 | 2.8 | 0 | 46 | 0 | 1 | 34.6 | 0 | 24
| 1999 | DIC | 27 | 41 | 37.8 | 107 | 66 | 89 | 77.5 | 29 | 43.5 | 27 | 30 | 38 | 67 | 36 | 111.8 | 34.1 | 56.1 | 62 | 78 | 29.4 | 74 | 87.4 | 88 | 38 | 20 | 45.8 | 86.9 | 59.5 | 24 | 35 | 40 | 50 | 31 | 22 | 62
| 2000 | ENE | 71.5 | 27 | 130.4 | 60 | 154 | 33 | 20 | 28 | 66 | 46 | 37 | 50 | 37 | 148 | 44.7 | 36 | 34.6 | 18.5 | 97.5 | 27.7 | 17 | 32.5 | 10 | 57 | 73.5 | 252.7 | 33.3 | 96.3 | 105 | 111.2 | 412 | 178 | 153.1 | 149 | 147
| 2000 | FEB | 49 | 56 | 99.6 | 51 | 74 | 105 | 111 | 49 | 109.5 | 140 | 78 | 87 | 28 | 156 | 42.8 | 38.4 | 132.3 | 79.7 | 75 | 203.2 | 33.5 | 23 | 61 | 211 | 114 | 92.9 | 61.2 | 53.7 | 109 | 227.3 | 71 | 122 | 67.8 | 84 | 70
| 2000 | MAR | 46 | 63 | 172.6 | 34 | 297 | 83 | 42.5 | 42 | 62 | 45 | 56 | 61 | 53 | 66 | 82.2 | 69.4 | 74.1 | 62.5 | 86 | 66 | 68.5 | 95 | 77 | 106 | 125 | 161.2 | 114.4 | 138.5 | 143.5 | 92.3 | 67 | 196 | 71 | 98 | 105
| 2000 | ABR | 167 | 264.5 | 114.7 | 206 | 171 | 169.1 | 231.5 | 75 | 317 | 311 | 172 | 218 | 208 | 201 | 190.3 | 195.4 | 176.7 | 392 | 68 | 321.9 | 150 | 225.1 | 184 | 341 | 261 | 88 | 272.3 | 118.4 | 119 | 172.2 | 296 | 158 | 307.6 | 164 | 176
| 2000 | MAY | 182 | 321 | 252.9 | 294 | 194 | 308.2 | 272 | 251 | 295 | 273 | 286 | 232 | 352 | 387 | 322.9 | 327.9 | 228.3 | 202.5 | 258.5 | 226 | 297 | 235.6 | 223 | 298 | 237 | 275.9 | 357.3 | 234 | 174.5 | 280.1 | 221.5 | 250.5 | 267.7 | 218 | 263
| 2000 | JUN | 81 | 191 | 110.7 | 120 | 90 | 79 | 154.5 | 56 | 147 | 146 | 66 | 159 | 173 | 183 | 125.7 | 170 | 70.1 | 241.5 | 210 | 58.2 | 92 | 127.1 | 112 | 144 | 183 | 167.8 | 121.5 | 104.9 | 184 | 150.6 | 51 | 185.5 | 137.9 | 173 | 255
| 2000 | JUL | 123 | 187 | 82.8 | 128.5 | 50 | 130 | 106 | 77 | 98 | 127 | 115 | 50 | 148 | 128 | 72.9 | 147.4 | 100.8 | 175 | 115 | 85.9 | 104.5 | 142.9 | 107 | 125 | 80 | 75.9 | 200.5 | 71.9 | 86 | 80.6 | 7 | 124 | 134.4 | 51 | 157
| 2000 | AGO | 130 | 104 | 98.6 | 88 | 49 | 80 | 60 | 27 | 77 | 108 | 44 | 86 | 62 | 100 | 51.7 | 93.4 | 80.1 | 65 | 56 | 60.8 | 56 | 129.2 | 72 | 95 | 12 | 70.3 | 133 | 29.7 | 43 | 65.8 | 237 | 49.5 | 76.3 | 32 | 57
| 2000 | SEP | 179 | 156 | 180.9 | 245 | 175 | 221 | 230 | 110 | 122 | 190.5 | 131 | 160 | 143 | 232 | 123.2 | 192.5 | 104.3 | 213.5 | 124.5 | 124.7 | 154 | 120.4 | 194 | 171 | 164.6 | 125.1 | 153.8 | 137.3 | 85.5 | 177.6 | 184 | 113.5 | 246.1 | 124 | 95
| 2000 | OCT | 43 | 121 | 162 | 56.5 | 130 | 77 | 59 | 107 | 134 | 142 | 130 | 25 | 105 | 74 | 121.3 | 117.1 | 128.6 | 99 | 175 | 90 | 127.5 | 123.9 | 110 | 175 | 145 | 153.7 | 61.3 | 108.6 | 206 | 176.9 | 202 | 167 | 81.1 | 138 | 164
| 2000 | NOV | s/dato | 36 | 143.4 | 24 | 224 | 76 | 31 | 116 | 49 | 20 | 88 | 5 | 25 | 52 | 104.6 | 34.4 | 80.2 | 61 | 68 | 71.5 | 113 | 87.5 | 53 | 68.5 | 44 | 114.3 | 63.7 | 94.5 | 182 | 75.5 | 181 | 84 | 72.2 | 83 | 52.5
| 2000 | DIC | 64 | 138 | 93 | 127 | 117 | 123 | 133 | 43 | 133 | 110 | 73 | 44 | 133 | 115 | 116.6 | 169.1 | 57.8 | 95 | 101 | 127.6 | 65 | 139.4 | 110 | 81 | 66 | 50.4 | 86.2 | 90.3 | 127 | 125.4 | 88 | 100 | 123.6 | 70 | 143
| 2001 | ENE | 48 | 101 | 143.2 | 146 | 410 | 161 | 102 | 93 | 31 | 154 | 268 | 57 | 48 | 138 | 159.7 | 89 | 252.7 | 195.9 | 149.8 | 72.3 | 205 | 132.1 | 330 | 201 | 30 | 184.1 | 137.8 | 178.1 | 247 | 120.7 | 412 | 102.6 | 244.1 | 146 | 127
| 2001 | FEB | s/dato | 32 | 89.1 | 233 | 8 | 214 | 111 | 52 | 83 | 79 | 166 | 174 | 104 | 176 | 81.1 | 59.3 | 115.7 | 191 | 72 | 66.9 | 163 | 152.7 | 90 | 175 | 173 | 83.5 | 133.4 | 115.3 | 76 | 92 | 71 | 101.5 | 98.6 | 36 | 69
| 2001 | MAR | s/dato | 388 | 99.9 | 140 | 150 | 187 | 184 | 99 | 300 | 216 | 174.5 | 175 | 291 | 170 | 310.5 | 319.7 | 177.7 | 215 | 274.5 | 198.2 | 128 | 242.9 | 119 | 145.5 | 80 | 154.1 | 210.4 | 221.7 | 120 | 355.3 | 67 | 377 | 164.8 | 219 | 256
| 2001 | ABR | s/dato | 145 | 417.4 | 43 | 331 | 28 | 68 | 15 | 124 | 99 | 71.5 | 79 | 139 | 82 | 43.5 | 190.2 | 67.1 | 128 | 195.5 | 140.8 | 41 | 65.3 | 42 | 183.5 | 152 | 438.5 | 45.3 | 188.8 | 214.5 | 261.8 | 296 | 403.5 | 80.9 | 176.5 | 286
| 2001 | MAY | s/dato | 106.5 | 219.9 | 96 | 160 | 108 | 137 | 68 | 110.5 | 167 | 67 | 86 | 151 | 122 | 59.1 | 177.5 | 80.5 | 219 | 202.5 | 125.9 | 111 | 65 | 93 | 57 | 60 | 254.5 | 93.9 | 59.9 | 228 | 135.1 | 221.5 | 274 | 166.8 | 64 | 139
| 2001 | JUN | s/dato | 118 | 93.3 | 140 | 62 | 170 | 143 | 84 | 155 | 140 | 114 | 57 | 125 | 180 | 89.4 | 71.5 | 110.7 | 254.5 | 73 | 105.7 | 162 | 161.6 | 89 | 67 | 82 | 74.9 | 168.4 | 124.9 | 63 | 59.6 | 51 | 75 | 150.9 | 78 | 71.5
| 2001 | JUL | 45 | 184 | 34 | 107 | 13 | 52 | 86 | 10 | 41 | 99 | 46 | 119 | 133 | 138 | 67.7 | 232.9 | 27.5 | 107 | 57.5 | 34.6 | 27 | 104.3 | 33 | 32 | 117 | 107.7 | 140.5 | 39.8 | 22 | 64.1 | 7 | 118 | 93.1 | 35 | 125
| 2001 | AGO | 99 | 46 | 184.9 | 146 | 172 | 120 | 78 | 129 | 93 | 85 | 161 | 29 | 74 | 85 | 131.2 | 68.3 | 156.3 | 163 | 97 | 101.6 | 132 | 134.1 | 114 | 118 | 74 | 128.5 | 91.8 | 110.7 | 168 | 116.9 | 237 | 133 | 60.1 | 171 | 103
| 2001 | SEP | 74 | 78 | 229.8 | 115 | 168 | 94 | 126.5 | 33 | 191.5 | 215 | 73.5 | 151 | 345 | 159 | 42.3 | 339.1 | 103.7 | 148.5 | 366 | 110 | 47 | 54 | 110 | 197 | 165 | 353.6 | 56.3 | 172.9 | 303 | 253.1 | 184 | 283 | 161.7 | 278 | 336
| 2001 | OCT | s/dato | 185 | 126.5 | 229 | 205 | 219 | 241 | 252 | 307 | 191 | 384 | 152 | 244 | 356 | 198.4 | 212.9 | 225.9 | 429 | 187 | 229.6 | 231 | 179.2 | 220 | 137 | 56 | 116.8 | 235.1 | 203.7 | 201 | 206.3 | 202 | 112 | 227.1 | 267 | 177
| 2001 | NOV | s/dato | 146 | 171.4 | 255 | 206 | 194 | 225 | 117 | 156 | 172 | 58 | 76 | 60 | 162 | 153.6 | 239.8 | 128.8 | 196.5 | 161.5 | 161.7 | 133 | 179.3 | 97 | 213 | 117 | 179.3 | 144.3 | 198.2 | 208 | 153.4 | 181 | 253 | 103.3 | 163 | 164
| 2001 | DIC | s/dato | 36 | 70.9 | 47 | 86 | 72 | 47 | 114 | 75 | 18 | 68.5 | 7 | 39 | 46 | 23.7 | 59.8 | 77.1 | 207 | 61.5 | 65.1 | 77 | 37 | 109 | 22 | 39 | 87.1 | 39 | 56.5 | 81.4 | 53.4 | 88 | 78 | 70.7 | 70 | 80
| 2002 | ENE | s/dato | 92 | 115.3 | 67 | 148 | 44 | 95.5 | 72 | 197 | 227 | 141.5 | 91 | 129 | 190 | 99.5 | 83.4 | 145 | 284 | 93 | 196.4 | 142 | 109.3 | 81 | 136 | 207 | 82.7 | 148.5 | 115.2 | 127 | 230.9 | 185 | 259 | 241.9 | 128 | 174
| 2002 | FEB | s/dato | 178 | 115.2 | 155 | 164 | 202 | 138 | 31 | 57 | 69 | 132 | 225 | 36 | 255 | 66.3 | 92.8 | 89.3 | 251.5 | 112.5 | 56.5 | 90 | 118.9 | 77 | 66 | 66.5 | 125.6 | 187.7 | 104 | 117 | 86.7 | 107 | 78 | 281.4 | 56 | 137
| 2002 | MAR | s/dato | 172 | 363.7 | 722 | 298 | 465 | 274 | 143 | 281 | 361 | 289 | 405 | 329 | 441 | 235.4 | 294.6 | 369.9 | 563 | 272 | 319.5 | 535.5 | 450.3 | 461 | 414.5 | 265 | 292.2 | 467 | 354.9 | 253 | 395 | 291 | 258 | 324.6 | 185 | 217
| 2002 | ABR | s/dato | 315 | 382.9 | 240 | 377 | 263 | 326 | 51 | 373 | 413 | 216.5 | 178 | 372 | 283 | 88.7 | 317.5 | 211.4 | 345 | 391 | 325.8 | 233 | 71.9 | 238 | 211 | 342 | 395.1 | 108.4 | 307.8 | 497 | 430.6 | 476 | 393 | 285.6 | 397 | 441
| 2002 | MAY | s/dato | 105 | 128.6 | 128 | 129 | 136 | 117 | 131 | 111 | 158 | 114 | 87 | 188 | 153 | 176 | 143.2 | 100.3 | 231 | 89.5 | 87.1 | 115 | 139.2 | 171 | 76 | 92 | 174.5 | 104.8 | 83.7 | 70 | 123.9 | 109 | 98 | 142.2 | 62 | 92
| 2002 | JUN | s/dato | 140 | 71.7 | 131 | 39 | 80 | 46 | 26 | 57 | 101 | 10.5 | 126 | 200 | 99 | 23 | 149.7 | 21.5 | 37.5 | 115 | 15.5 | 43 | 32.9 | 49 | 45 | 48 | 133.6 | 89.5 | 19.7 | 16 | 53.9 | 25 | 78 | 67.3 | 16.5 | 163
| 2002 | JUL | s/dato | 207 | 193.5 | 134 | 164 | 114 | 116 | 92 | 120 | 168 | 124 | 32 | 196 | 133 | 110.8 | 209 | 91.1 | 98 | 193.5 | 82.6 | 74 | 87.6 | 97 | 81 | 97 | 205 | 89.2 | 121.9 | 123 | 143.2 | 145 | 227 | 148.8 | 90 | 220
| 2002 | AGO | s/dato | 92 | 74.8 | 187 | 60 | 141 | 159 | 17 | 82 | 164 | 36.5 | 168 | 136 | 205 | 40.1 | 187.1 | 38.3 | 146 | 188 | 52.4 | 70 | 75.7 | 95 | 49 | 104 | 147.1 | 129.6 | 56.8 | 31 | 140.8 | 14 | 169 | 201.4 | 33.5 | 228
| 2002 | SEP | s/dato | 96 | 283.4 | 92 | 287 | 89 | 99 | 57 | 176 | 114 | 74.5 | 48 | 113 | 118 | 86.3 | 112.6 | 104.8 | 142 | 224 | 151.9 | 83 | 71.7 | 41 | 262 | 197 | 247.7 | 38.7 | 183.8 | 182 | 185.2 | 253 | 331.5 | 64.9 | 134 | 215
| 2002 | OCT | s/dato | 56 | 211.9 | 140 | 200 | 97 | 149 | 81 | 139 | 188 | 115 | 59 | 168 | 100 | 59.1 | 171.8 | 218.2 | 152 | 251 | 118 | 78 | 103.2 | 106 | 256 | 285 | 331.7 | 85.3 | 306 | 300 | 379.8 | 197 | 489 | 130.1 | 367 | 292
| 2002 | NOV | s/dato | 163 | 434.5 | 220 | 331 | 134 | 108 | 149 | 226 | 154 | 103 | 56.5 | 215 | 102 | 177.7 | 221 | 120.7 | 159 | 208 | 252.4 | 121 | 124.1 | 72 | 454 | 261 | 271.9 | 98.2 | 319.2 | 257 | 399.8 | 272 | 254 | 107.2 | 232 | 245
| 2002 | DIC | s/dato | 150 | 288.3 | 156 | 299 | 241 | 210 | 182 | 238 | 234 | 139 | 74 | 240 | 208 | 215.7 | 260.7 | 170.5 | 165 | 239 | 171.4 | 252 | 87.5 | 150 | 166 | 251 | 275.6 | 162.6 | 300.24 | 281 | 232.7 | 293 | 331 | 289.1 | 369 | 264
| 2003 | ENE | s/dato | 86 | 118.3 | 15 | 148 | 56 | 11 | 35 | 41 | 44 | 22 | 19 | 47 | 80 | 60.2 | 53.3 | 23.7 | 11 | 93 | 52.3 | 66 | 80 | 58 | 68 | 25 | 57.1 | 55.4 | 57.2 | 110 | 93 | 71 | 94 | 79.1 | 76 | 88
| 2003 | FEB | s/dato | 283 | 217.7 | 190 | 306 | 211 | 278 | 163 | 200 | 362 | 305.5 | 182 | 331 | 353 | 296.1 | 219.6 | 257.1 | 255 | 259 | 108.7 | 225 | 118.2 | 250 | 93 | 194 | 267.2 | 167.2 | 322 | 256 | 350.1 | 203 | 132 | 274 | 263.7 | 292
| 2003 | MAR | s/dato | 36 | 195.4 | 58 | 313 | 56 | 60 | 102 | 121 | 93 | 234 | 50 | 73 | 132 | 98.3 | 91.1 | 113.5 | 54 | 109 | 147.6 | 147 | 20.8 | 90 | 139 | 77 | 137.9 | 57.4 | 166.2 | 184 | 187.9 | 303 | 14.5 | 70.6 | 120 | 134
| 2003 | ABR | s/dato | 101 | 170.5 | 56 | 215 | 38 | 98 | 63 | 228 | 166 | 62 | 37 | 138 | 122 | 44.7 | 188 | 140.4 | 125 | 238 | 234.3 | 46 | 69.2 | 58 | 245 | 176 | 290.7 | 46.8 | 308 | 323 | 268.9 | 231 | 196 | 73.2 | 300 | 184
| 2003 | MAY | s/dato | 157 | 180.9 | 194 | 202 | 156 | 271 | 84 | 328 | 287 | 128.5 | 245 | 231 | 379 | 58.8 | 151.8 | 124.4 | 260 | 130.5 | 230.4 | 134 | 91.4 | 232 | 182 | 233 | 200.1 | 164 | 174.9 | 181 | 166.8 | 127 | 170 | 371.8 | 224 | 118
| 2003 | JUN | s/dato | 84 | 93.7 | 173 | 122 | 226 | 141 | 29 | 65 | 87 | 124 | 150 | 127 | 221 | 63.7 | 91.8 | 53.3 | 109 | 41 | 34.9 | 169 | 123.9 | 75 | 20 | 26 | 117.7 | 158.9 | 84.5 | 82 | 42.3 | 77 | 83 | 148.2 | 63 | 110
| 2003 | JUL | s/dato | 28 | 38 | 44 | 52 | 47 | 31 | 43 | 32 | 28 | 33.5 | 37 | 16 | 67 | 58.5 | 21.8 | 49.6 | 39 | 9 | 27.8 | 66 | 71.9 | 42 | 15 | 25 | 43.3 | 54.9 | 12.7 | 24 | 15.2 | 21 | 25 | 37 | 48 | 29
| 2003 | AGO | s/dato | 130 | 140.4 | 107 | 114 | 82 | 112 | 108 | 143 | 147 | 139 | 110 | 144 | 150.4 | 36.8 | 129.7 | 165.5 | 148.5 | 107 | 184.6 | 157 | 60.8 | 109 | 90 | 10 | 130.6 | 82.3 | 86.5 | 119 | 107.3 | 112 | 135.5 | 109.4 | 79 | 128
| 2003 | SEP | s/dato | 165 | 71.5 | 242 | 95 | 221 | 222 | 164 | 103 | 160 | 148.5 | 113 | 110 | 323 | 172.2 | 126.9 | 147.6 | 160 | 91 | 67.5 | 147 | 180.8 | 216 | 62 | 34 | 90.4 | 156.6 | 71.9 | 71 | 90.5 | 88 | 88 | 225.2 | 39.8 | 83
| 2003 | OCT | s/dato | 57 | 146.1 | 78 | 162 | 84 | 102 | 40 | 39 | 72 | 77.5 | 35 | 47 | 74 | 51.2 | 60.8 | 72 | 88 | 91 | 48.1 | 52 | 65.4 | 95 | 36 | 12 | 94.2 | 61.5 | 87.2 | 172 | 92 | 208 | 170 | 73.4 | 82 | 98
| 2003 | NOV | s/dato | 40 | 156.6 | 196 | 156 | 201 | 188 | 167 | 237.5 | 197 | 201 | 168 | 194 | 213 | 172.5 | 130.7 | 146.1 | 166 | 150 | 145.6 | s/dato | 169.5 | 172 | 139 | 114 | 165 | 157.1 | 264.5 | 171 | 154.9 | 149 | 235.5 | 132.6 | 104 | 149
| 2003 | DIC | s/dato | 75 | 173.9 | 120 | 230 | 82 | 84 | 62 | 70 | 56 | 46 | 70 | 91 | 113 | 97.9 | 118.9 | 77.4 | 95.5 | 139 | 95.5 | 60 | 135 | 61 | 124 | 73 | 226.7 | 124.4 | 95.8 | 146 | 101.6 | 164 | 120 | 30.3 | 112.5 | 159
| 2004 | ENE | s/dato | 138 | 48.2 | 56 | 54 | 76 | 49 | 171 | 107.5 | 136 | 91 | 109 | 45 | 235 | 226.1 | 90.6 | 92.4 | 66 | 50 | 52.3 | 66 | 67.7 | 18 | 69 | 25 | 18.6 | 209.5 | 37.3 | 36 | 95 | 50 | 34 | 105.3 | 50 | 53
| 2004 | FEB | s/dato | 26 | 61.3 | 44 | 77 | 40 | 15 | 57 | 22 | 8 | 24 | 79 | 87 | 30 | 26.8 | 60 | 13.1 | 38 | 37 | 17.4 | 43 | 86.7 | 82 | 40 | 73 | 84.8 | 72.3 | 90.5 | 64 | 37.2 | 45 | 90 | 38.6 | 70 | 49
| 2004 | MAR | s/dato | 14 | 53.3 | 27 | 45 | 11 | 35 | 25 | 41 | 8 | 52 | 65 | 13 | 73 | 28.9 | 13.1 | 33.1 | 26.5 | 34 | 81.6 | 28 | 15.4 | 63 | 71 | 44 | 67.7 | 28.4 | 74.3 | 39 | 33 | 39 | 32 | 44.6 | 37 | 13
| 2004 | ABR | s/dato | 133 | 125 | 210 | 194 | 205 | 189 | 218 | 233 | 222 | 196.9 | 111 | 190 | 259 | 262.4 | 166.3 | 243.7 | 211 | 193 | 349.3 | 211 | 244.5 | 199 | 307.5 | 168 | 178.2 | 205.7 | 253.9 | 150 | 134.2 | 187 | 223.5 | 213.2 | 131 | 143
| 2004 | MAY | s/dato | 151 | 29.2 | 136 | 46 | 74 | 109.5 | 57 | 64 | 89 | 37 | 178 | 104 | 190 | 61 | 143.6 | 32.1 | 74.5 | 91 | 35.6 | 45 | 38 | 47 | 31 | s/dato | 73 | 142 | 26.4 | 30 | 75.2 | 29 | 39.5 | 179.9 | 42 | 141
| 2004 | JUN | s/dato | 85 | 82.1 | 90 | 112 | 115 | 128 | 97 | 88 | 106 | 38 | 116 | 121 | 97 | 62.2 | 101.9 | 50 | 88.5 | 95 | 36.3 | 69 | 76.5 | 82 | 56 | 45 | 100.8 | 108.3 | 76 | 52 | 89.6 | 66 | 84 | 93.8 | 53 | 86.5
| 2004 | JUL | s/dato | 65 | 30.5 | 37 | 58 | 41 | 57 | 42 | 31 | 39 | 33.5 | 44 | 40 | 70 | 42.7 | 31.7 | 28.2 | 35 | 38.5 | 34.8 | 74 | 41.7 | 20 | 25 | 12 | 61.7 | 39.6 | 19.3 | 41 | 58.4 | 63 | 66.5 | 55.7 | 34 | 44
| 2004 | AGO | s/dato | 44 | 18.4 | 36 | 13 | 67 | 47 | 53 | 23 | 62 | 14 | 40 | 56 | 93 | 62.1 | 38.9 | 20.6 | 23.5 | 14 | 15.4 | 44 | 75 | 46 | 19 | 23 | 16 | 51.3 | 13.6 | 7 | 24.9 | 17 | 8.5 | 51.7 | 23 | 20
| 2004 | SEP | s/dato | 213 | 109.2 | 63 | 110 | 118 | 131 | 20 | 43 | 86 | 64 | 23 | 120 | 114 | 49 | 143.31 | 61.9 | 61 | 99 | 52 | 106 | 53.2 | 78 | 37 | s/dato | 154.1 | 104.8 | 28.6 | 66 | 82.2 | 116 | 168.5 | 126.2 | 33 | 77
| 2004 | OCT | s/dato | 60 | 191.5 | 130 | 113 | 201 | 124 | 143 | 68 | 119 | 211.5 | 110 | 82 | 106 | 82.6 | 103.7 | 175.9 | 162 | 73 | 113.3 | 196 | 114.7 | 162 | 90 | 23 | 116.2 | 125.4 | 109.4 | 98 | 77.3 | 110 | 89 | 75.4 | 70 | 130
| 2004 | NOV | s/dato | s/dato | 192.4 | 108 | 194 | 109 | 131.5 | 77 | 98 | 113 | 96.5 | 45.5 | 135 | 133 | 75 | 108.9 | 82.7 | 138.5 | 126 | 122.4 | 83.5 | 90.8 | 128 | 111 | 88 | 167.2 | 58.9 | 154 | 157 | 106.2 | 163 | 196 | 82.4 | 109 | 184
| 2004 | DIC | s/dato | s/dato | 85.4 | 76 | 102 | 34 | 48 | 93 | 36 | 23 | 58 | 47 | 57 | 12 | 69.2 | 37.7 | 136.5 | 10.5 | 54.5 | 38.5 | 8 | 42.7 | 25 | 91 | 34 | 111 | 103.9 | 107.5 | 114 | 66.5 | 163 | 56 | 52.2 | 126 | 39
| 2005 | ENE | s/dato | 6 | 81.3 | 36 | 68 | 89 | 74 | 183 | 175 | 15 | 153 | 27 | 32 | 13 | 173.5 | 14.4 | 149.8 | 148.5 | 20 | 227.5 | 248 | 244.9 | 152 | 189 | 95 | 89.8 | 69.5 | 146.9 | 77 | 75.2 | 115 | 55 | 17 | 95.5 | 33
| 2005 | FEB | s/dato | 62 | 26.7 | 143 | 67 | 70 | 40 | 10 | 118 | 60 | 33.5 | 21.5 | 42 | 47 | 29.3 | 29.2 | 52.9 | 84 | 18 | 61.6 | 55 | 47 | 56 | 41 | s/dato | 5.7 | 32 | 49 | 26 | 29.8 | 104 | 11 | 37.6 | 72 | 5
| 2005 | MAR | s/dato | 17 | 82.3 | 33 | 90 | 24 | 94.5 | 99 | 93 | 110 | 75.5 | 59 | 67 | 97 | 99.6 | 56.6 | 129.1 | 67 | 58.5 | 136.4 | 86 | 83.8 | 76 | 234 | 52 | 144.6 | 21.3 | 245.4 | 95 | 172.6 | 114 | 163.5 | 115.7 | 175 | 64
| 2005 | ABR | s/dato | 241 | 120.2 | 249 | 138 | 292 | 346 | 149 | 254 | 454 | 185 | 247 | 249 | 283 | 148.7 | 268 | 196.9 | 388 | 198.5 | 192.4 | 323 | 180 | 263 | 245 | 82 | 102.4 | 345.1 | 173.2 | 85 | 174.4 | 93 | 167.5 | 287.7 | 93.5 | 156
| 2005 | MAY | s/dato | 308 | 169.4 | 233 | 180 | 172 | 337 | 36.5 | 425 | 362 | 169 | 265 | 299 | 313 | 38.6 | 285.6 | 71.3 | 158.5 | 244 | 221.4 | 148 | 91.2 | 133 | 308 | 78 | 191.6 | 212.2 | 129.6 | 280 | 308.4 | 272 | 250.5 | 314.2 | 397 | 229
| 2005 | JUN | s/dato | 150 | 175.3 | 298 | 187 | 203 | 278 | 80 | 135 | 252 | 199 | 216 | 194 | 342 | 110.2 | 112.6 | 150.7 | 250 | 69 | 138.4 | 169 | 133.7 | 197 | 123 | 117 | 109.1 | 312.7 | 226.4 | 276 | 261 | 319 | 177 | 309.9 | 333.5 | 111
| 2005 | JUL | 66 | 31 | 23.5 | 74 | 27 | 100 | 30 | 54 | 15 | 10 | 56 | 111 | 18 | 41 | 101.3 | 31.9 | 52.3 | 38 | 55 | 49.6 | 70 | 155 | 52 | 45 | s/dato | 39.9 | 47.3 | 38.4 | 43 | 38.2 | 9 | 76 | 43.5 | 26 | 57
| 2005 | AGO | 45 | 52 | 91.3 | 32 | 155 | 21 | 63 | 124 | 37 | 93 | 52.5 | 30 | 29 | 66 | 125.5 | 50.5 | 90.3 | 30 | 65 | 66.7 | 35 | 63.9 | 39 | 63 | 7 | 168.4 | 44.8 | 87.5 | 94 | 64.7 | 112 | 85 | 65.1 | 89 | 100
| 2005 | SEP | 85 | 265 | 112.8 | 111 | 86 | 96 | 154 | 64 | 156 | 245 | 63 | 142 | 206 | 193 | 60.5 | 261.4 | 75.8 | 105 | 169 | 117.3 | 107.5 | 109.4 | 111 | 80 | 18 | 150.3 | 105.7 | 119.7 | 115 | 137.4 | 83 | 132 | 148.6 | 96 | 199
| 2005 | OCT | 30 | 105 | 108.5 | 61 | 113 | 51 | 151 | 40 | 91 | 101 | 34.5 | 99 | 127 | 137 | 43.5 | 137.5 | 52.9 | 88 | 125 | 107.3 | 74.5 | 60.9 | 50 | 85 | 87 | 186.4 | 68.4 | 85.6 | 75 | 151.6 | 101 | 124 | 156.4 | 105 | 136
| 2005 | NOV | 40 | 27 | 109.8 | 33 | 95 | 30 | 20 | 45 | 57 | 52 | 47.5 | 14 | 19 | 23 | 60.2 | 16.6 | 67 | 53.5 | 16 | 57.2 | 39 | 44.7 | 25 | 45 | s/dato | 73.9 | 23.2 | 51.4 | 72 | 28.2 | 101 | 28 | 22.6 | 33 | 30
| 2005 | DIC | 28 | 51 | 145 | 50 | 228 | 63 | 115 | 16 | 46 | 51 | 26 | 22 | 86 | 86 | 35.8 | 75.3 | 40.8 | 27 | 32 | 96 | 42 | 59.6 | 38 | 31 | 36 | 42.7 | 33.7 | 43.8 | 128 | 70.9 | 297 | 77 | 80.6 | 85 | 107
| 2006 | ENE | 141 | s/dato | 54.6 | 131 | 26 | 293 | 225.5 | 209 | 79 | 254 | 304 | 82 | 149 | 175 | 255 | 149.4 | 272.5 | 179.5 | 111 | 116 | 186.5 | 161.6 | 238 | 109 | 136 | 67.8 | 98.5 | 127.2 | 130 | 165.8 | 24 | 35 | 108.6 | 74 | 113
| 2006 | FEB | 46 | 205 | 9.2 | 52 | 15 | 18 | 111.5 | 124 | 51 | 147 | 39 | 191 | 208 | 48 | 89.7 | 104.2 | 65.3 | 56 | 19 | 69.9 | 29 | 57.2 | 43 | 57 | s/dato | 13.3 | 132.4 | 68.7 | 27 | 13.2 | 39 | 11.5 | 75.4 | 63 | 45
| 2006 | MAR | 97 | 43 | 68.3 | 158 | 74 | 130 | 46.5 | 154 | 72.5 | 71 | 150 | 116 | 65 | 87 | 176.4 | 119.8 | 155.7 | 59 | 76 | 63.4 | 165 | 141.7 | 122 | 35 | 5 | 103.6 | 379 | 47.6 | 13 | 76.3 | 57 | 63 | 48.6 | 30 | 158
| 2006 | ABR | 49 | 57 | 125.8 | 74 | 101 | 36 | 41 | 24 | 81 | 25 | 45 | 87 | 66 | 62 | 36.7 | 65.4 | 49.7 | 44 | 81 | 70.7 | 53 | 37.3 | 50 | 36 | 55 | 97.6 | 60.5 | 70.9 | 120 | 64.5 | 115 | 64 | 87.9 | 51 | 47
| 2006 | MAY | 27 | 61 | 82 | 25 | 81 | 17 | 38.5 | 12 | 18 | 26 | 13 | 24 | 34 | 33 | 12.4 | 45.6 | 4.4 | 15.5 | 54 | 29 | 12 | 13.3 | 7 | 35 | 28 | 97.1 | 21.5 | 30.8 | 73 | 70.7 | 37 | 72 | 25.9 | 48 | 59
| 2006 | JUN | 198 | 96 | 139.4 | 204 | 146 | 186 | 215 | 264 | 196 | 162 | 249 | 172 | 156 | 243 | 225.5 | 134.3 | 278.6 | 202.5 | 137 | 170.8 | 272 | 192.5 | 254 | 206 | 65 | 144.5 | 164.8 | 129.2 | 255 | 179.7 | 222 | 192.5 | 193 | 203 | 124
| 2006 | JUL | 71 | 34 | 52.6 | 52 | 54 | 60 | 69.5 | 28 | 33 | 27 | 56 | 124 | 29 | 86 | 70.3 | 29.9 | 33.1 | 45.5 | 33 | 29.9 | 66 | 73.8 | 48 | s/dato | 5 | 53.2 | 70.9 | 7.1 | 17 | 20 | 30 | 19.5 | 63.7 | 25 | 24
| 2006 | AGO | 135 | 122 | 26.8 | 163 | 28 | 89 | 207 | 24 | 58 | 142 | 40 | 162 | 118 | 230 | 35.1 | 147.2 | 39.6 | 113.5 | 60.5 | 27.9 | 69 | 40.1 | 90 | 82 | 58 | 53.6 | 142.1 | 46.7 | 24 | 54.9 | 29 | 25.5 | 274 | 22 | 85
| 2006 | SEP | 43 | 79 | 52.3 | 44 | 76 | 48 | 15 | 31 | 48 | 25 | 38 | 23 | 54 | 46 | 22.9 | 71.9 | 26.3 | 55 | 47 | 36.7 | 62 | 35.6 | 57 | 41 | s/dato | 96.9 | 36.3 | 24.2 | 37 | 49 | 63 | 63 | 40.7 | 46 | 78
| 2006 | OCT | 107 | 50 | 114.3 | 165 | 196 | 166 | 83 | 153 | 153 | 57 | 265 | 60 | 55 | 103 | f/servicio | 67.1 | 129.9 | 119 | 88 | 184.5 | 120 | 92.7 | 159 | 120 | 57 | 103.3 | 107.8 | 230.6 | 189 | 77.7 | 149 | 76 | 90.7 | 152 | 87
| 2006 | NOV | 71 | 27 | 252.3 | 88 | 163 | 87 | 102 | 40 | 80 | 46 | 170 | 35 | 69 | 63 | f/servicio | 122.7 | 140.9 | 117 | 85.6 | 118 | 84 | 90.4 | 101 | 101 | 64 | 171 | 100.4 | 81.8 | 96 | 112 | 185 | 140 | 57.6 | 77 | 78
| 2006 | DIC | 28 | 88 | 173.5 | 60 | 282 | 65 | 90 | 187 | 162 | 98 | 172 | 86 | 157 | 52 | f/servicio | 111.4 | 132.3 | 99.5 | 140 | 222.3 | 121 | 143.8 | 75 | 336 | 18 | 136.9 | 100.2 | 227.4 | 155 | 174.3 | 273 | 175 | 98.7 | 226 | 178
| 2007 | ENE | 9 | 17 | 50.1 | 11 | 52 | 28 | 77 | 78 | 112 | 44 | 16 | s/dato | 49 | 25 | 55.5 | 53.9 | 56.4 | 35.5 | 204 | 102 | 48 | 42.2 | 82 | 142 | 18 | 133 | 4.3 | 86.6 | 103 | 44.1 | 96 | 82 | 29.8 | 83 | 68
| 2007 | FEB | 76 | 55 | 213.5 | 98 | 232 | 83 | 85.5 | 203 | 194 | 41.5 | 151 | 160 | 118 | 165 | 155.8 | 141.8 | 113.8 | 174.5 | 165 | 190.5 | 107 | 142.6 | 162 | 181 | 91 | 220.7 | 144.4 | 220.8 | 182 | 185.1 | 162.5 | 118 | 151 | 186 | 125
| 2007 | MAR | 139 | 174 | 277.7 | 273 | 312 | 420 | 323 | 656 | 402 | 236 | 699 | 279 | 218 | 330 | 419 | 225.1 | 605.8 | 415.5 | 230 | 336.5 | 602 | 231.1 | 421 | 364 | 138 | 377.9 | 224.5 | 417.9 | 380 | 329.1 | 184 | 315.5 | 304.2 | 306 | 234
| 2007 | ABR | 165 | 106 | 116.2 | 146 | 136 | 138 | 151 | 174 | 126 | 162 | 86 | 45 | 149 | 381 | 237 | 146 | 81.7 | 128 | 112 | 128.9 | 191 | 162 | 100 | 149 | 95 | 140 | 151.6 | 241.7 | 123 | 150.8 | 178 | 71 | 151 | 176 | 195
| 2007 | MAY | 29 | 244 | 24.2 | 163 | 41 | 164 | 258 | 88 | 169 | 281 | 236 | 152 | 259 | 319 | 78.4 | 226.7 | 148.4 | 320.5 | 71 | 136.6 | 159 | 85.2 | 184 | 66 | 32 | 78.8 | 119.4 | 34.7 | 47 | 41.8 | 24 | 69 | 341.7 | 54 | 85
| 2007 | JUN | 54 | 115 | 67.6 | 103 | 42 | 40 | 86 | 35 | 57 | 95 | 15 | 103 | 139 | 83 | 45.6 | 180.7 | 13.9 | 60 | 141 | 37.7 | 40 | 46.7 | 38 | 76 | 8 | 101.7 | 86.9 | 31.4 | 87 | 144.8 | 44.5 | 84 | 108.8 | 120 | 135
| 2007 | JUL | 8 | 34 | 40.6 | 8 | 36 | 9 | 15 | 10 | 10 | 8 | 4 | 15 | 9 | 36 | 10.7 | 31.2 | 5 | 6 | 23 | 7.8 | 11 | 16.4 | 9 | 4 | s/dato | 47.8 | 16 | 6.8 | 16 | 10.2 | 7 | 23 | 23 | 6 | 32
| 2007 | AGO | 53 | 161 | 109.3 | 103 | 124 | 98 | 69.5 | 87 | 78 | 124 | 93 | 110 | 173 | 136 | 95.4 | 151.3 | 62.6 | 69.5 | 168.5 | 30.7 | 98.5 | 83.4 | 78 | 47.5 | 3 | 174.8 | 111.9 | 35.5 | 89 | 164.31 | 106 | 177 | 152.4 | 81 | 196
| 2007 | SEP | 185.5 | 42 | 116.6 | 152 | 113 | 125 | 54 | 119 | 110 | 66 | 133 | 38 | 46 | 116 | 131 | 39.8 | 131.7 | 93.5 | 88 | 93.1 | 122.5 | 131.9 | 89 | 94 | 21 | 101.8 | 126.7 | 97.8 | 73 | 56 | 100 | 79.5 | 93.5 | 62 | 69
| 2007 | OCT | 186 | 153 | 238.6 | 221 | 365 | 151 | 278 | 167 | 221 | 149 | 188.5 | 182 | 269 | 275 | 184.5 | 189.5 | 219.3 | 244 | 139 | 249.9 | 220 | 156.6 | 207 | 200 | 117 | 227.84 | 243.4 | 294.8 | 238 | 274.8 | 220 | 180 | 173.51 | 189 | 183
| 2007 | NOV | 47 | 54 | 29.7 | 50 | 61 | 22 | 42 | 17 | 37 | 27 | 19 | 22 | 67 | 72 | 30.5 | 67.5 | 14.5 | 6 | 23 | 35.2 | 38 | 65.9 | s/dato | 66 | s/dato | 45.2 | 30.4 | 45.9 | 42 | 37 | 36 | 29 | 74.1 | 42 | 61
| 2007 | DIC | 10 | 98 | 68.8 | 76 | 83 | 33 | 51 | 64 | 49 | 98 | 37.5 | 65 | 166 | 149 | 24.5 | 104.3 | 97.2 | 23 | 86 | 64 | 67 | 19.7 | 35 | 93 | s/dato | 73.2 | 60.1 | 46.6 | 38 | 66.9 | 32 | 23 | 130.7 | 21 | 66
| 2008 | ENE | 45 | 53 | 61.8 | 80 | 152 | 91 | 76 | 96 | 83 | 60 | 106 | 22.5 | 28 | 87 | 92.6 | 46 | 83.5 | 66.5 | 89 | 60.3 | 89.5 | 60.1 | 75 | 68 | 15 | 61.1 | 19.6 | 104 | 73 | 72.7 | 159 | 70.5 | 46.3 | 71 | 113
| 2008 | FEB | 158 | 112 | 82.8 | 226 | 62 | 211 | 159 | 87 | 77 | 118 | 121 | 36 | 118 | 262 | 113.7 | 215.3 | 63.3 | 98 | 107 | 221.9 | 56 | 120.4 | 117 | 170 | 90 | 121.1 | 133.2 | 90 | 53 | 56.8 | 84 | 85 | 206.1 | 98.5 | 99
| 2008 | MAR | s/dato | 56 | 75.3 | 104 | 63 | 69 | 109 | 49 | 42 | 76 | 59 | 27 | 22 | 97 | 101.7 | 16.4 | 39.9 | 70 | 25 | 66.7 | 58 | 80.6 | 39 | 128 | s/dato | 24.5 | 59.7 | 59.7 | 48 | 31.8 | 43 | 97 | 79 | 83 | 53
| 2008 | ABR | 12 | 9 | 128.1 | 15 | 72 | 14 | 4 | 6 | 11 | s/dato | 16 | s/dato | 20 | 29 | 18.6 | 15.9 | 12 | 16 | 26 | 49.5 | 22 | 14.2 | 21 | 24 | 22 | 75 | 28.6 | 60.9 | 69 | 26.4 | 85 | 61 | 16.3 | s/dato | 27
| 2008 | MAY | 47 | 148 | 52.5 | 79 | 68 | 82 | 157 | 21 | 52 | 84 | s/dato | 66 | 132 | 186 | 65.3 | 184.3 | 22.6 | 53 | 159 | 10 | s/dato | 26.7 | 34 | 115 | s/dato | 88.3 | 132.5 | 75.8 | 98 | 148.9 | 106 | 153 | 168.9 | 160 | 147
| 2008 | JUN | 88 | 56 | 107.1 | 105 | 80 | 64 | 50.2 | 29 | 23 | 64 | 28 | 25 | 59 | 70 | 45.9 | 65.8 | 18.1 | 27 | 85 | 16.5 | 71 | 115.5 | 48 | 25 | s/dato | 117.1 | 86.2 | 50.2 | 59 | 91 | 74 | 69.5 | 68.1 | 57 | 102
| 2008 | JUL | 70 | 108 | 127.3 | 66 | 112 | 102 | 88 | 41 | 101 | 74 | 52 | 33 | 123 | 108 | 35.2 | 97.4 | 80.1 | 63 | 101.5 | 74.3 | 56 | 63.3 | 79 | 113 | 35 | 117.6 | 109.2 | 47.7 | 98 | 80.6 | 113 | 128 | 66.4 | 46 | 119
| 2008 | AGO | 86 | 86 | 83.8 | 95 | 87 | 90 | 78 | 18 | 99 | 92 | 29.5 | 123 | 160 | 113 | 19.8 | 204.1 | 22.4 | 75.5 | 146.5 | 86 | 72 | 66.6 | 66 | 121 | s/dato | 137.3 | 92.3 | 37.2 | 70 | 92.9 | 62 | 99 | 109.7 | 48 | 109
| 2008 | SEP | 26 | 51 | 70.7 | 27 | 73 | 37 | 45.9 | 19 | 32 | 49 | 27 | 25 | 50 | 49 | 23.8 | 69.6 | 18.8 | 35.5 | 51 | 21.4 | 40 | 30.2 | 33 | 20 | s/dato | 71.2 | 27.7 | 71.8 | 54 | 44.1 | 61 | 49 | 58.2 | 41 | 56
| 2008 | OCT | 17 | 18 | 205.2 | 23 | 234 | 19 | 34 | 49 | 68 | 27 | 41 | 8 | 29 | 41 | 66.6 | 50 | 53.5 | 45 | 82 | 76.9 | 32 | 27.9 | 24 | 66 | 43 | 178.7 | 47.7 | 97.6 | 187 | 108.5 | 275 | 111 | 35.9 | 133 | 75
| 2008 | NOV | 20 | 64 | 18 | 18 | 14 | 27 | 65 | 59 | 131 | 72 | 38 | 97 | 59 | 53 | 39.3 | 16.5 | 43.5 | 42 | 44.5 | 34.9 | 30 | 7.3 | 41 | 17 | s/dato | 47.6 | 68.7 | 32.7 | 9 | 21.4 | 8 | 47 | 61.1 | 28 | 68
| 2008 | DIC | s/dato | 36 | 65.2 | 18 | 52 | 2 | 14 | 80 | 19 | 42 | 48 | 7 | 48 | 66 | 45.6 | 31.2 | 20.2 | 23 | 22 | 24.3 | 21 | 19.8 | 18 | 4 | s/dato | 28.2 | 3.7 | 16.5 | 25 | 29.7 | 88.5 | 265 | 109.4 | 5 | 41
| 2009 | ENE | 48 | 79 | 54.9 | 120 | 107 | 97.5 | 95 | 27 | 191 | 44 | 98.5 | 135 | 52 | 148 | 24.2 | 71.5 | 135.7 | 121.5 | 172 | 100.2 | 57 | 80.2 | 103 | 110 | 83 | 50.6 | 165.4 | 84.4 | 71 | 83 | 118 | 48 | 148.7 | 52 | 119
| 2009 | FEB | 51 | 91 | 262.6 | 107 | 91 | 118 | 43.6 | 217 | 114 | 73 | 150 | 58 | 97 | 63 | 213.7 | 86 | 176.3 | 126 | 79 | 150.6 | 144 | 137.3 | 240 | 104 | s/dato | 273.5 | 110.5 | 161 | 88 | 120.8 | 72 | 143 | 107.2 | 117 | 130
| 2009 | MAR | 223 | 82 | 43.7 | 218 | 40 | 121 | 142.4 | 186 | 182 | 129 | 128 | 190 | 107 | 447 | 125.2 | 94.2 | 145.9 | 90 | 61 | 195.9 | 154.5 | 114 | 113 | 131 | s/dato | 68.5 | 365.3 | 76.2 | 56 | 47.1 | 18 | 92.5 | 170.9 | 86 | 52
| 2009 | ABR | 20 | s/dato | 17.5 | 30 | 30 | 16 | 9.5 | 20 | 17 | s/dato | 21 | 5 | s/dato | 21 | 25.7 | 0.8 | 35.9 | 23.5 | s/dato | 29.6 | 21 | 14 | 26 | 59 | s/dato | 8.8 | 10.8 | 62 | 21 | 6.5 | 33 | 13 | 5.6 | 16 | s/dato
| 2009 | MAY | 74 | 59 | 146 | 82 | 140 | 87 | 78 | 49 | 71 | 61 | 77 | 41 | 75 | 93 | 41.6 | 77.1 | 50.1 | 44 | 66.5 | 77 | 96 | 92.2 | 83 | 88 | s/dato | 121.6 | 154.8 | 41 | 105 | 73.5 | 150 | 43 | 88.8 | 37 | 72
| 2009 | JUN | 63 | 104 | 14 | 116 | 24 | 100 | 62 | 11 | 55.5 | 75 | 64 | 43 | 73 | 104 | 33.7 | 104.9 | 25.3 | 69 | 56.5 | 20.5 | 62 | 119.3 | 61 | 30 | 15 | 24.2 | 83.5 | 74.2 | 41.5 | 77.4 | 35 | 36.5 | 79.4 | 68 | 106
| 2009 | JUL | 130 | s/dato | 21.2 | 134 | 20 | 120 | 72 | 129 | 35 | 32 | 101 | 34.5 | 59 | 62 | 142 | 46 | 101.4 | 80 | 62 | 46.5 | 127 | 101.1 | 109 | 39 | s/dato | 48.1 | 66.5 | 40.1 | 14 | 46.1 | 22 | 35 | 61.3 | 10 | 44
| 2009 | AGO | 58 | 86 | 21.8 | 73 | 20 | 77 | 102 | 43 | 112 | 101 | 63 | 100 | 98 | 158 | 40.8 | 121.9 | 46.4 | 80.5 | 103 | 37.2 | 62 | 58.2 | 107 | 109 | 48 | 76.3 | 53.1 | 44.7 | 66.6 | 96.9 | 18 | 91 | 131.9 | 35 | 149
| 2009 | SEP | 156 | 74 | 195.7 | 83 | 174 | 89 | 63.5 | 57 | 44 | 64 | 91 | 76 | 55 | 110 | 76.8 | 123.5 | 93.3 | 69 | 169.5 | 93.1 | 63 | 103 | 80 | 83 | 31 | 228.4 | 82.4 | 136.2 | 198 | 125.4 | 197.7 | 193 | 78.4 | 102 | 138.5
| 2009 | OCT | 131 | 144 | 81.1 | 172 | 99 | 235 | 198 | 198 | 106 | 136 | 189 | 172 | 150 | 174 | 208.1 | 141.2 | 126.4 | 239.5 | 139 | 76.2 | 291.5 | 180 | 258 | 175 | 32 | 132.9 | 185.9 | 113.3 | 89 | 137.7 | 84 | 75 | 136.3 | s/dato | 176
| 2009 | NOV | 155.5 | 252 | 613.3 | 221 | 654 | 173.5 | 288 | 164 | 223 | 315 | 374.5 | 139 | 351 | 353 | 157.8 | 385.4 | 200 | 242 | 763 | 250 | 332 | 164.2 | 232 | 420 | 320 | 540.1 | 105.6 | 379.6 | 539 | 462.1 | 607 | 496 | 222.1 | 294 | 625
| 2009 | DIC | 72 | 57 | 272.4 | 92 | 248 | 124 | 135 | 150 | 354 | 134 | 260 | 214 | 113 | 167 | 107.7 | 118.9 | 314.5 | 251 | 144 | 203.2 | 194 | 34.8 | 173 | 355 | 164 | 276.6 | 75 | 350.7 | 128 | 221.2 | 207 | 177 | 151.1 | 99 | 219
| 2010 | ENE | 134 | 67 | 357.5 | 134 | 418 | 109 | 103 | 133 | 103 | 57 | 100.5 | 32 | 13 | 79 | 103.6 | 30.2 | 126.6 | 76.5 | 86.5 | 211.7 | 276 | 102.1 | 62 | 182 | s/dato | 241.5 | 75.9 | 122.7 | 152 | 190.8 | 350 | 56 | 136.9 | 94 | 106
| 2010 | FEB | 314 | 378 | 166.2 | 369 | 320 | 329 | 256 | 346 | 497 | 234.5 | 335 | 351 | 411 | 507 | 351.9 | 496.3 | 453 | 531.5 | 362.5 | 523.7 | 323 | 183.4 | 493 | 532 | s/dato | 298.1 | 231.4 | 428.3 | 485 | 509.8 | 208 | 333 | 259.9 | 325.5 | 313
| 2010 | MAR | 116 | 60 | 46.7 | 83 | 84 | 89 | 119 | 95 | 56 | 37 | 64 | 35 | 50 | 116 | 54.5 | 31.6 | 112.4 | 47 | 59 | 150.4 | 25 | 42.3 | 58 | 133 | s/dato | 53.7 | 71.9 | 109 | 75 | 41 | 148 | 25 | 89.1 | 110 | 57
| 2010 | ABR | 65 | s/dato | 62.9 | 103 | 106 | 97 | 28 | 61 | 34 | 27 | 62.5 | s/dato | 25 | 120 | 77.9 | 39.1 | 61.4 | 35 | 41 | 54.3 | 79 | 103.8 | 43 | 28 | 12 | 91 | 68.8 | 23.1 | 53 | 40.9 | 25 | 25.9 | 70.6 | 20 | 50
| 2010 | MAY | 95 | 49 | 126.8 | 135 | 157 | 65 | 108 | 84 | 84 | 85 | 72 | 47 | 86 | 61 | 86.8 | 92.9 | 147 | 80 | 75.5 | 82.6 | 92 | 86.4 | 71 | 155 | 13 | 108.5 | 93.9 | 86.7 | 115 | 163.41 | 143 | 114 | 55.9 | 142 | 88
| 2010 | JUN | 99 | 33 | 22.4 | 135 | 5 | 110 | 76 | 69 | 85 | 40 | 63 | 44 | 29 | 112 | 54.9 | 57.3 | 84 | 103 | 100 | 45.6 | 116 | 69.5 | 60 | 73 | 57 | 30.1 | 72.2 | 46.7 | 48 | 59.2 | 16 | 33 | 67.1 | 52 | 62
| 2010 | JUL | 184 | 205 | 168.5 | 154 | 149 | 173 | 163 | 102 | 127 | 186 | 117 | 161 | 168 | 234 | 124.6 | 288.8 | 66.2 | 143 | 229 | 109.1 | 145 | 173.2 | 89 | 108 | 20 | 276.8 | 193.4 | 91.6 | 107 | 144.3 | 95 | 135 | 174.3 | 90 | 241
| 2010 | AGO | 151 | 55 | 13.6 | 124 | 30 | 178 | 71 | 26 | 59 | 81 | 98 | 60 | 82 | 93 | 29.9 | 101.8 | 61.5 | 115 | 19 | 91.4 | 120 | 99.7 | 130 | 96 | s/dato | 80.5 | 120.8 | 76.5 | 46 | 85.8 | 25 | 33 | 66.2 | 65 | 27
| 2010 | SEP | 99 | 126 | 143.9 | 99 | 139 | 146 | 128 | 146 | 33 | 81 | 80 | 150 | 125 | 135 | 98.8 | 159.7 | 87.7 | 64 | 119 | 86.5 | 137 | 162.1 | 63 | 97 | 43 | 121.1 | 116.8 | 56.4 | 74 | 145.2 | 51 | 83 | 120.1 | 37 | 116
| 2010 | OCT | 33 | s/dato | 24.4 | 26 | 27 | 24 | 17 | 27 | 27 | s/dato | 41 | s/dato | s/dato | 40 | 44.5 | 18.6 | 71.1 | 26 | 9 | 40.4 | 46 | 45.1 | 38 | 33 | 18 | 20.5 | 18.9 | 42.7 | 35 | 22.3 | 27 | 24 | 18.1 | 28 | 16
| 2010 | NOV | 58 | 47 | 32.7 | 62 | 27 | 58 | 36 | 24 | 35 | 41 | 28 | 102 | 89 | 87 | 35.8 | 111.1 | 30 | 47.5 | 45 | 30.8 | 118 | 22.2 | 52 | 90 | 29 | 21.8 | 65.9 | 46.1 | 44 | 37 | 46.5 | 45 | 87 | 40 | 117
| 2010 | DIC | 53 | 12 | 78.5 | 85 | 65 | 66 | 41 | 15 | 56 | 21 | 26.5 | s/dato | 73 | 32 | 25.7 | 55.3 | 53 | 53 | 64 | 84.6 | 51 | 22.2 | 39 | 70 | s/dato | 76.7 | 36.9 | 88.4 | 59 | 65.7 | 42 | 73.5 | 55.5 | 81 | 27