## INSTRUCTIVO
Instrucciones para el manejo de la planilla BALANCE DE UN TAJAMAR-Riego Aguada.xls
Los valores en ROJO son datos a ingresar.
Los valores en AZUL son coeficientes a ingresar que surgen de las ecuaciones de los gráficos.
Los valores en VERDE OSCURO son datos que la propia planilla trae de otra hoja, por lo que no se deben modificar allí.
Los valores en NEGRO no se deben modificar.
Los valores en FUCSIA son rótulos, son explicativos y no afectan los cálculos.
Los valores en VERDE CLARO son parámetros calibrados que no se deben modificar.
1 En la Hoja "ALTURA/VOLUMEN"
Ingresar cotas y superficies encerradas en cada una (ROJO) En la planilla no deben haber valores de 0 (por razones de ajuste de ecuación potencial)
Los gráficos dan las ecuaciones potenciales (y = a * xb ) de las curvas de altura/área del lago y altura/volumen. Los coeficientes a y b de dichas ecuaciones se ingresan en las celdas I2, K2, I4, K4, respectivamente. (AZUL)
2 En la Hoja "RESUMEN"
Ingresar la Unidad de Suelo (carta de suelos); el agua disponible en el perfil (Hoja "Agua Disponible"); la Evapotranspiración media anual (Hoja "ETP"); los cultivos; la superficie a regar de cada uno; su fecha de siembra;
cantidad de animales de cada categoría
el método de riego de cada cultivo y su eficiencia; el área de la cuenca; la altura de la toma de agua y un valor cualquiera inicial del volumen máximo en el tajamar. (ROJO)
3 En la Hoja "ESCURRIMIENTO"
Ingresar los coeficientes de tanque “A” (Hoja "Ktan") promedio para cada mes, de la zona más cercana a donde va a trabajar (ROJO)
Ingresar los valores históricos de Precipitación (PP) (Hoja "Mapa Pluvióm" y Hoja "Precip 1981-2010") y Evaporación de Tanque “A” (Hoja "Tanque "A") para cada mes y año en la zona donde va a trabajar. (ROJO)
4 En la Hoja DEMANDA DE AGUA "CULT 1"; "CULT 2"; "CULT 3"; "CULT 4"; "CULT 5"; etc.
Ingresar la temperatura media mensual, correspondiente a la estación meteorológica mas cercana
Ingresar los coeficientes de cultivo (Kc) y las láminas netas (LN) promedio para cada mes, correspondientes a cada cultivo (ROJO)
5 En la Hoja "RESUMEN"
Se comienzan a cambiar los datos en ROJO (suelo, cultivo, método de riego, cuenca, volumen máximo), y se obtienen los déficit anuales y el déficit total (mm déficit / mm necesidades totales) en el período de 30 años
Para ver en que mes se dan esos déficit, se puede ir a la Hoja "BALANCE TAJAMAR"
Precaución – Se puede cometer el error de iniciar el balance con un volumen máximo muy grande, de forma tal que no de déficit en toda la serie de años, pero que la cuenca no sea capaz de reponer los consumos anuales.
En este caso, año a año iría disminuyendo el volumen almacenado. En una situación real, esto es imposible, pues ese volumen tan grande no se podría haber almacenado en un año. La forma más práctica de asegurarse de no cometer este error,
es verificando que todos o casi todos los años de la serie, exista un cierto volumen de excedente (Columna B, Filas 30 y siguientes), lo que indica que el escurrimiento de la cuenca fue suficiente para llenar nuevamente la obra.
De esta forma se puede diseñar un tajamar (altura, volumen) tal que para la cuenca, tipo y superficie de cultivos y método de riego dados garantice un suministro seguro de agua para las condiciones climáticas de una serie histórica de 30 años.
Otras posibilidades serían, dado un tajamar ya construido, definir la máxima superficie de cultivos que el mismo soportaría con garantía de suministro de agua.
Otra posibilidad es estudiar, dado un determinado tajamar, cuánto se debería aumentar la cuenca mediante canales robadores, para cumplir con la una determinada demanda de riego.

## RESUMEN
BALANCE DE UN TAJAMAR
Ing. Agr. Mario García - Unidad de Hidrología
UNIDAD DE SUELO: |  |  | Tala - Rodriguez
AGUA DISPONIBLE EN EL PERFIL (mm): |  |  | 130.9 | (Hoja "Agua Disponible")
COEFICIENTE DE AGUA DISPONIBLE (CAD) |  |  | 0.916
MAXIMA CAPACIDAD DE ALM. (Hmax) |  |  | 119.9044
PARAMETRO DE PRECIPITACION MINIMA CPo |  |  | 0.3
EVAPOTRASNPIRACION MEDIA Thornthwaite(mm) |  |  | 90 | (Hoja "ETP")
PARAMETRO DE DESCARGA DE INFILTR. (Imax) |  |  | 386
PARAMETRO DE DESCARGA DEL ALMAC. (@) |  |  | 2.325
Ganado de carne
|  |  | Vacas | V. Secas | Animales en |  | Animales en
|  |  | lactando | preñadas | crecimiento |  | teminación |  | Vacas
|  |  | 409 kg | 409 kg | 182 kg | 273 kg | 364 kg | 454 kg | lecheras | Ovinos | Equinos
Nº de animales |  |  | 100 | 0 | 0 | 0 | 0 | 0 | 0 | 0 | 0
Producción leche (l/día) - (Sólo vacas lecheras) | [8 empty] | 20
AREA DE LA CUENCA (hás): |  |  | 5
VOLUMEN MAX. EN EL TAJAMAR (m3): |  |  | 4000
ALTURA MAXIMA DEL LAGO (m): |  |  | 2.0866
SUPERFICIE MAXIMA DEL LAGO (has): |  |  | 0.52625
ALTURA MÍNIMA DEL LAGO (toma de agua) |  |  | 0.25
VOLUMEN MIN. EN EL TAJAMAR (m3): |  |  | 18.8835
| EXED. | DEF.
AÑO | ANUAL | ANUAL
| (m3) | (m3)
1982 | 20667.3981 | 0 | 0 | DÉFICIT DE LA DEMANDA RIEGO (%) - (m3 déficit / m3 demanda total)
1983 | 13129.3116 | 0 | 0 | AÑOS DEFICITARIOS (%) - (años con déficit / años totales)
1984 | 43461.8758 | 0
1985 | 22623.0954 | 0
1986 | 15095.5463 | 0
1987 | 31447.9861 | 0
1988 | 11329.6321 | 0
1989 | 1234.7302 | 0
1990 | 12554.8343 | 0
1991 | 13967.3072 | 0
1992 | 30785.9068 | 0
1993 | 11165.2657 | 0
1994 | 24780.1818 | 0
1995 | 17419.6152 | 0
1996 | 3132.9279 | 0
1997 | 8067.8824 | 0
1998 | 26082.5668 | 0
1999 | 32215.4756 | 0
2000 | 19432.3261 | 0
2001 | 31184.7208 | 0
2002 | 52741.9935 | 0
2003 | 28851.3318 | 0
2004 | 19965.9844 | 0
2005 | 24670.1147 | 0
2006 | 15199.3578 | 0
2007 | 29320.3738 | 0
2008 | 11530.6894 | 0
2009 | 5728.579 | 0
2010 | 37211.2703 | 0
2011 | 25388.5671 | 0

## ESCURRIMIENTO
Unidad de suelo: |  |  |  | Tala - Rodriguez
Agua disponible en el perfil: |  |  |  | 130.9
Hmax (A.Disp. x 0.916) |  |  |  | 119.9044
Coeficiente de ajuste CPo |  |  |  | 0.3
ETP media mensual |  |  |  | 90
Parámetro de infiltración (Imáx) |  |  |  | 386
Parámetro de descarga (@ - alfa) |  |  |  | 2.325
Coeficiente de distribución del ciclo anual de la ETP
|  |  | MES | Coef.
|  |  | 1 | 1.88
|  |  | 2 | 1.45
|  |  | 3 | 1.19
|  |  | 4 | 0.73
|  |  | 5 | 0.44
|  |  | 6 | 0.29
|  |  | 7 | 0.35
|  |  | 8 | 0.55
|  |  | 9 | 0.78
|  |  | 10 | 1.12
|  |  | 11 | 1.47
|  |  | 12 | 1.78
[12 empty] | ALM. | APORT. | APORT.
AÑO | MES | PP | EV"A" | ETP | Po | d | EXCED. | ETR | Hi | INF. | ESC. | SUBT. | SUBT. | TOTAL
1981 | JUN | 0 | 0 | [5 empty] | 119.9044 |  |  | 0
1981 | JUL | 118 | 75.3 | 31.5 | 0 | 31.5 | 93.1371 | 31.5 | 113.2673 | 75.0327 | 18.1045 | 23.463 | 51.5697 | 69.6742
1981 | AGO | 78 | 86.6 | 49.5 | 1.9911 | 56.1371 | 44.3883 | 49.5 | 97.379 | 39.8103 | 4.578 | 14.7431 | 48.5301 | 53.1081
1981 | SEP | 134 | 117 | 70.2 | 6.7576 | 92.7254 | 75.9374 | 70.2 | 85.2416 | 63.4541 | 12.4833 | 21.284 | 56.9133 | 69.3965
1981 | OCT | 37 | 144.4 | 100.8 | 10.3988 | 135.4628 | 4.6657 | 100.8 | 16.7759 | 4.61 | 0.055722 | 3.5228 | 22.3712 | 22.4269
1981 | NOV | 49 | 75.5 | 132.3 | 30.9385 | 235.4285 | 1.4658 | 64.3101 | 0 | 1.4603 | 0.0055452 | 0.8011 | 4.1819 | 4.1875
1981 | DIC | 115 | 249 | 160.2 | 35.9713 | 280.1044 | 19.3263 | 95.6737 | 0 | 18.4048 | 0.9215 | 5.8336 | 13.3723 | 14.2938
1982 | ENE | 27 | 267.7 | 169.2 | 35.9713 | 289.1044 | 0 | 27 | 0 | 0 | 0 | 0.57043 | 5.2632 | 5.2632
1982 | FEB | 70 | 183.6 | 130.5 | 35.9713 | 250.4044 | 4.6605 | 65.3395 | 0 | 4.6049 | 0.055598 | 1.4957 | 3.6796 | 3.7352
1982 | MAR | 125 | 179.3 | 107.1 | 35.9713 | 227.0044 | 28.3013 | 96.6987 | 0 | 26.368 | 1.9333 | 8.3916 | 19.4721 | 21.4054
1982 | ABR | 49 | 112.5 | 65.7 | 35.9713 | 185.6044 | 1.0436 | 47.9564 | 0 | 1.0407 | 0.0028137 | 1.146 | 8.2864 | 8.2892
1982 | MAY | 184 | 80.1 | 39.6 | 35.9713 | 159.5044 | 80.6906 | 39.6 | 63.7094 | 66.7393 | 13.9514 | 20.9817 | 46.9036 | 60.855
1982 | JUN | 215 | 57.7 | 26.1 | 16.8585 | 82.295 | 148.9504 | 26.1 | 103.659 | 107.477 | 41.4734 | 35.6601 | 92.7986 | 134.272
1982 | JUL | 97 | 46.9 | 31.5 | 4.8736 | 47.7454 | 62.8695 | 31.5 | 106.2895 | 54.0639 | 8.8056 | 20.3929 | 69.331 | 78.1367
1982 | AGO | 116 | 67 | 49.5 | 4.0845 | 63.1149 | 73.2693 | 49.5 | 99.5202 | 61.5803 | 11.689 | 21.2505 | 60.7228 | 72.4117
1982 | SEP | 75.5 | 81.4 | 70.2 | 6.1153 | 90.5842 | 31.291 | 70.2 | 73.5292 | 28.9447 | 2.3464 | 11.129 | 39.0661 | 41.4125
1982 | OCT | 60 | 141.7 | 100.8 | 13.9126 | 147.1752 | 11.843 | 100.8 | 20.8861 | 11.4905 | 0.35255 | 4.6814 | 17.9382 | 18.2907
1982 | NOV | 47 | 158.1 | 132.3 | 29.7055 | 231.3183 | 1.3663 | 66.5198 | 0 | 1.3615 | 0.0048194 | 0.88351 | 5.1594 | 5.1642
1982 | DIC | 103 | 221.7 | 160.2 | 35.9713 | 280.1044 | 14.4389 | 88.5611 | 0 | 13.9183 | 0.52064 | 4.4387 | 10.3631 | 10.8838
1983 | ENE | 95 | 212.7 | 169.2 | 35.9713 | 289.1044 | 11.1621 | 83.8379 | 0 | 10.8484 | 0.31371 | 3.8264 | 11.4607 | 11.7744
1983 | FEB | 91 | 165.6 | 130.5 | 35.9713 | 250.4044 | 11.2378 | 79.7622 | 0 | 10.9199 | 0.31792 | 3.7888 | 10.9574 | 11.2753
1983 | MAR | 41 | 153.4 | 107.1 | 35.9713 | 227.0044 | 0.12898 | 40.871 | 0 | 0.12893 | 4.3082e-05 | 0.4108 | 3.507 | 3.507
1983 | ABR | 114 | 96.1 | 65.7 | 35.9713 | 185.6044 | 26.7435 | 65.7 | 21.5565 | 25.0107 | 1.7328 | 7.8611 | 17.5604 | 19.2932
1983 | MAY | 47 | 53.8 | 39.6 | 29.5044 | 137.9479 | 2.4305 | 39.6 | 26.526 | 2.4153 | 0.015208 | 1.524 | 8.7524 | 8.7677
1983 | JUN | 118 | 37.1 | 26.1 | 28.0135 | 119.4784 | 44.6266 | 26.1 | 73.7993 | 40.0019 | 4.6247 | 12.6577 | 28.8681 | 33.4929
1983 | JUL | 39 | 38.9 | 31.5 | 13.8315 | 77.6051 | 7.1221 | 31.5 | 74.1773 | 6.9931 | 0.12903 | 3.4245 | 16.2263 | 16.3554
1983 | AGO | 221 | 55.4 | 49.5 | 13.7181 | 95.2271 | 148.7781 | 49.5 | 96.8991 | 107.3873 | 41.3909 | 33.9152 | 76.8965 | 118.2874
1983 | SEP | 259 | 96.1 | 70.2 | 6.9016 | 93.2053 | 187.805 | 70.2 | 97.8941 | 126.3369 | 61.4681 | 42.8223 | 117.4298 | 178.8979
1983 | OCT | 208 | 143 | 100.8 | 6.6031 | 122.8103 | 127.7084 | 100.8 | 77.3857 | 95.96 | 31.7484 | 34.1943 | 104.588 | 136.3364
1983 | NOV | 118 | 153.3 | 132.3 | 12.7556 | 174.8187 | 41.4369 | 132.3 | 21.6488 | 37.4199 | 4.017 | 15.045 | 56.5692 | 60.5862
1983 | DIC | 133 | 204.1 | 160.2 | 29.4767 | 258.4556 | 32.2316 | 122.4172 | 0 | 29.7476 | 2.484 | 10.7733 | 34.0193 | 36.5032
1984 | ENE | 109 | 184.8 | 169.2 | 35.9713 | 289.1044 | 16.3514 | 92.6486 | 0 | 15.6868 | 0.66451 | 5.9588 | 20.5014 | 21.1659
1984 | FEB | 397 | 141.6 | 130.5 | 35.9713 | 250.4044 | 226.4993 | 130.5 | 40.0007 | 142.741 | 83.7584 | 45.2183 | 103.4815 | 187.2399
1984 | MAR | 22 | 151 | 107.1 | 23.9711 | 187.0037 | 0 | 62.0007 | 0 | 0 | 0 | 4.4216 | 40.7967 | 40.7967
1984 | ABR | 83 | 90.3 | 65.7 | 35.9713 | 185.6044 | 11.2462 | 65.7 | 6.0538 | 10.9278 | 0.31838 | 3.8495 | 11.4999 | 11.8183
1984 | MAY | 115 | 57.5 | 39.6 | 34.1552 | 153.4506 | 32.6565 | 39.6 | 48.7973 | 30.1092 | 2.5473 | 9.7917 | 24.1671 | 26.7144
1984 | JUN | 161 | 44.5 | 26.1 | 21.3321 | 97.2071 | 90.5022 | 26.1 | 93.195 | 73.3131 | 17.1891 | 23.8827 | 59.2221 | 76.4112
1984 | JUL | 231 | 41 | 31.5 | 8.0128 | 58.2094 | 182.0141 | 31.5 | 110.681 | 123.6896 | 58.3245 | 41.0135 | 106.5588 | 164.8833
1984 | AGO | 22 | 63.1 | 49.5 | 2.767 | 58.7234 | 4.9197 | 49.5 | 78.2613 | 4.8578 | 0.061913 | 5.5295 | 40.3418 | 40.4037
1984 | SEP | 79 | 73.4 | 70.2 | 12.4929 | 111.8431 | 26.6687 | 70.2 | 60.3926 | 24.9452 | 1.7235 | 8.3411 | 22.1335 | 23.857
1984 | OCT | 135 | 152.8 | 100.8 | 17.8535 | 160.3118 | 52.8623 | 100.8 | 41.7304 | 46.4949 | 6.3674 | 15.3547 | 39.4813 | 45.8487
1984 | NOV | 57 | 162.5 | 132.3 | 23.4522 | 210.474 | 5.1025 | 93.6279 | 0 | 5.0359 | 0.066569 | 3.0762 | 17.3145 | 17.381
1984 | DIC | 21 | 199.2 | 160.2 | 35.9713 | 280.1044 | 0 | 21 | 0 | 0 | 0 | 0.3008 | 2.7754 | 2.7754
1985 | ENE | 86 | 218 | 169.2 | 35.9713 | 289.1044 | 8.2559 | 77.7441 | 0 | 8.083 | 0.17288 | 2.557 | 5.8268 | 5.9997
1985 | FEB | 8 | 176.2 | 130.5 | 35.9713 | 250.4044 | 0 | 8 | 0 | 0 | 0 | 0.25003 | 2.307 | 2.307
1985 | MAR | 192 | 155.1 | 107.1 | 35.9713 | 227.0044 | 70.1459 | 107.1 | 14.7541 | 59.3589 | 10.787 | 18.5862 | 41.0227 | 51.8097
1985 | ABR | 101 | 85.9 | 65.7 | 31.5451 | 170.8503 | 23.1078 | 65.7 | 26.9463 | 21.8026 | 1.3052 | 8.6352 | 31.7536 | 33.0588
1985 | MAY | 118 | 63.8 | 39.6 | 27.8874 | 132.5581 | 41.6888 | 39.6 | 63.6575 | 37.6252 | 4.0636 | 12.6099 | 33.6505 | 37.7141
1985 | JUN | 150 | 42.8 | 26.1 | 16.8741 | 82.3469 | 89.2378 | 26.1 | 98.3197 | 72.4812 | 16.7566 | 23.8982 | 61.1929 | 77.9496
1985 | JUL | 52 | 43.1 | 31.5 | 6.4754 | 53.0847 | 22.4943 | 31.5 | 96.3254 | 21.2556 | 1.2387 | 8.9836 | 36.1702 | 37.4089
1985 | AGO | 106 | 62.6 | 49.5 | 7.0737 | 73.079 | 59.3362 | 49.5 | 93.4892 | 51.4303 | 7.9059 | 16.9609 | 43.453 | 51.3589
1985 | SEP | 86 | 79 | 70.2 | 7.9246 | 96.6152 | 36.5528 | 70.2 | 72.7364 | 33.3909 | 3.162 | 12.0999 | 38.2518 | 41.4138
1985 | OCT | 173 | 113.4 | 100.8 | 14.1504 | 147.968 | 86.218 | 100.8 | 58.7183 | 70.4763 | 15.7418 | 23.2213 | 59.3548 | 75.0966
1985 | NOV | 83 | 157.1 | 132.3 | 18.3558 | 193.4861 | 17.4283 | 124.29 | 0 | 16.6754 | 0.75291 | 7.4851 | 32.4116 | 33.1646
1985 | DIC | 7 | 182.4 | 160.2 | 35.9713 | 280.1044 | 0 | 7 | 0 | 0 | 0 | 0.73192 | 6.7532 | 6.7532
1986 | ENE | 114 | 209.2 | 169.2 | 35.9713 | 289.1044 | 18.3852 | 95.6148 | 0 | 17.5493 | 0.83588 | 5.5593 | 12.7219 | 13.5578
1986 | FEB | 58 | 172.1 | 130.5 | 35.9713 | 250.4044 | 2.0522 | 55.9478 | 0 | 2.0413 | 0.010853 | 1.1819 | 6.4187 | 6.4295
1986 | MAR | 85 | 125.5 | 107.1 | 35.9713 | 227.0044 | 10.0133 | 74.9867 | 0 | 9.7601 | 0.25319 | 3.1676 | 7.7745 | 8.0276
1986 | ABR | 51 | 87.7 | 65.7 | 35.9713 | 185.6044 | 1.3717 | 49.6283 | 0 | 1.3668 | 0.004857 | 0.73714 | 3.7973 | 3.8021
1986 | MAY | 137 | 74.9 | 39.6 | 35.9713 | 159.5044 | 45.4521 | 39.6 | 51.9479 | 40.6638 | 4.7882 | 12.7878 | 28.6132 | 33.4014
1986 | JUN | 99 | 47 | 26.1 | 20.3869 | 94.0565 | 40.5825 | 26.1 | 84.2654 | 36.7218 | 3.8608 | 12.7335 | 36.7761 | 40.6369
1986 | JUL | 100 | 49.6 | 31.5 | 10.6917 | 67.139 | 54.7216 | 31.5 | 98.0439 | 47.9271 | 6.7944 | 16.2321 | 44.4285 | 51.2229
1986 | AGO | 343 | 54.1 | 49.5 | 6.5582 | 71.3605 | 282.1053 | 49.5 | 109.4386 | 162.9872 | 119.118 | 52.5539 | 126.6654 | 245.7835
1986 | SEP | 127 | 105 | 70.2 | 3.1397 | 80.6658 | 76.1788 | 70.2 | 90.0598 | 63.6226 | 12.5562 | 25.0339 | 91.1426 | 103.6988
1986 | OCT | 153 | 131.3 | 100.8 | 8.9534 | 130.6446 | 78.0823 | 100.8 | 64.1775 | 64.9449 | 13.1374 | 22.7564 | 67.2224 | 80.3598
1986 | NOV | 223 | 171.1 | 132.3 | 16.7181 | 188.0269 | 112.694 | 132.3 | 42.1834 | 87.2276 | 25.4664 | 29.5016 | 80.4824 | 105.9489
1986 | DIC | 22 | 197.9 | 160.2 | 23.3163 | 237.921 | 0 | 64.1834 | 0 | 0 | 0 | 2.8848 | 26.6168 | 26.6168
1987 | ENE | 82 | 211.4 | 169.2 | 35.9713 | 289.1044 | 7.0819 | 74.9181 | 0 | 6.9543 | 0.12759 | 2.4567 | 7.3824 | 7.51
1987 | FEB | 123 | 166.4 | 130.5 | 35.9713 | 250.4044 | 25.1242 | 97.8758 | 0 | 23.5889 | 1.5354 | 7.6165 | 18.429 | 19.9644
1987 | MAR | 118.5 | 142.3 | 107.1 | 35.9713 | 227.0044 | 24.8974 | 93.6026 | 0 | 23.3888 | 1.5086 | 8.0585 | 22.9468 | 24.4554
1987 | ABR | 33 | 77.5 | 65.7 | 35.9713 | 185.6044 | 0 | 33 | 0 | 0 | 0 | 0.78799 | 7.2705 | 7.2705
1987 | MAY | 24 | 73.1 | 39.6 | 35.9713 | 159.5044 | 0 | 24 | 0 | 0 | 0 | 0.077053 | 0.71094 | 0.71094
1987 | JUN | 20 | 62.9 | 26.1 | 35.9713 | 146.0044 | 0 | 20 | 0 | 0 | 0 | 0.0075345 | 0.069518 | 0.069518
1987 | JUL | 137.5 | 43.9 | 31.5 | 35.9713 | 151.4044 | 47.511 | 31.5 | 58.489 | 42.304 | 5.207 | 13.2293 | 29.0822 | 34.2892
1987 | AGO | 85 | 49.9 | 49.5 | 18.4246 | 110.9154 | 27.8644 | 49.5 | 66.1246 | 25.9883 | 1.876 | 9.4203 | 29.7974 | 31.6735
1987 | SEP | 59 | 88.5 | 70.2 | 16.1339 | 123.9798 | 12.1921 | 70.2 | 42.7325 | 11.8188 | 0.37331 | 4.6169 | 16.6221 | 16.9955
1987 | OCT | 137 | 117.7 | 100.8 | 23.1516 | 177.9719 | 48.2433 | 100.8 | 30.6892 | 42.8836 | 5.3597 | 13.8613 | 33.6392 | 38.9989
1987 | NOV | 71 | 159.2 | 132.3 | 26.7646 | 221.5152 | 8.1878 | 93.5014 | 0 | 8.0177 | 0.17007 | 3.8626 | 18.0165 | 18.1865
1987 | DIC | 101 | 196.1 | 160.2 | 35.9713 | 280.1044 | 13.678 | 87.322 | 0 | 13.2099 | 0.4681 | 4.5085 | 12.564 | 13.0321
1988 | ENE | 126 | 206.5 | 169.2 | 35.9713 | 289.1044 | 23.6191 | 102.3809 | 0 | 22.2572 | 1.3619 | 7.4008 | 19.3649 | 20.7268
1988 | FEB | 84 | 159.7 | 130.5 | 35.9713 | 250.4044 | 8.7889 | 75.2111 | 0 | 8.5933 | 0.19566 | 3.4108 | 12.5832 | 12.7789
1988 | MAR | 203 | 129.2 | 107.1 | 35.9713 | 227.0044 | 77.9156 | 107.1 | 17.9844 | 64.8295 | 13.0861 | 20.6059 | 47.6344 | 60.7204
1988 | ABR | 67 | 86.6 | 65.7 | 30.576 | 167.62 | 7.6481 | 65.7 | 11.6363 | 7.4996 | 0.1486 | 4.3601 | 23.7454 | 23.894
1988 | MAY | 10 | 52.2 | 39.6 | 32.4804 | 147.8681 | 0 | 21.6363 | 0 | 0 | 0 | 0.42634 | 3.9337 | 3.9337
1988 | JUN | 36 | 36.3 | 26.1 | 35.9713 | 146.0044 | 7.4735e-06 | 26.1 | 9.9 | 7.4735e-06 | 1.447e-13 | 0.041691 | 0.38466 | 0.38466
1988 | JUL | 94 | 52.5 | 31.5 | 33.0013 | 141.5044 | 21.9516 | 31.5 | 50.4484 | 20.7704 | 1.1812 | 6.4991 | 14.3131 | 15.4943
1988 | AGO | 50 | 77 | 49.5 | 20.8368 | 118.956 | 6.6819 | 49.5 | 44.2664 | 6.5682 | 0.1137 | 2.6894 | 10.3779 | 10.4916
1988 | SEP | 60 | 86.9 | 70.2 | 22.6914 | 145.838 | 8.6749 | 70.2 | 25.3915 | 8.4842 | 0.19067 | 2.916 | 8.2576 | 8.4483
1988 | OCT | 64 | 147.3 | 100.8 | 28.3539 | 195.3129 | 6.2715 | 83.12 | 0 | 6.1713 | 0.10027 | 2.2149 | 6.8724 | 6.9727
1988 | NOV | 49 | 181.7 | 132.3 | 35.9713 | 252.2044 | 0.7404 | 48.2596 | 0 | 0.73899 | 0.0014175 | 0.44767 | 2.5062 | 2.5077
1988 | DIC | 46 | 215.4 | 160.2 | 35.9713 | 280.1044 | 0.39571 | 45.6043 | 0 | 0.39531 | 0.00040525 | 0.16739 | 0.67558 | 0.67599
1989 | ENE | 29 | 227.8 | 169.2 | 35.9713 | 289.1044 | 0 | 29 | 0 | 0 | 0 | 0.016368 | 0.15102 | 0.15102
1989 | FEB | 31 | 173.6 | 130.5 | 35.9713 | 250.4044 | 0 | 31 | 0 | 0 | 0 | 0.0016005 | 0.014767 | 0.014767
1989 | MAR | 74 | 123.4 | 107.1 | 35.9713 | 227.0044 | 6.3135 | 67.6865 | 0 | 6.2119 | 0.1016 | 1.9426 | 4.2709 | 4.3725
1989 | ABR | 69 | 92.3 | 65.7 | 35.9713 | 185.6044 | 5.9722 | 63.0278 | 0 | 5.8812 | 0.090994 | 2.029 | 5.7948 | 5.8858
1989 | MAY | 49 | 63.1 | 39.6 | 35.9713 | 159.5044 | 1.243 | 39.6 | 8.157 | 1.239 | 0.0039899 | 0.58585 | 2.6822 | 2.6862
1989 | JUN | 32 | 35.4 | 26.1 | 33.5242 | 137.8474 | 0 | 26.1 | 14.057 | 0 | 0 | 0.057286 | 0.52856 | 0.52856
1989 | JUL | 58 | 41.2 | 31.5 | 31.7542 | 137.3474 | 5.2249 | 31.5 | 35.3321 | 5.1551 | 0.069779 | 1.6176 | 3.5948 | 3.6645
1989 | AGO | 130 | 65.3 | 49.5 | 25.3717 | 134.0723 | 51.3155 | 49.5 | 64.5166 | 45.2941 | 6.0215 | 14.3218 | 32.5899 | 38.6114
1989 | SEP | 49 | 85.5 | 70.2 | 16.6163 | 125.5878 | 7.4189 | 70.2 | 35.8977 | 7.279 | 0.1399 | 3.6766 | 17.9242 | 18.0641
1989 | OCT | 18 | 128.1 | 100.8 | 25.202 | 184.8067 | 0 | 53.8977 | 0 | 0 | 0 | 0.35951 | 3.3171 | 3.3171
1989 | NOV | 91 | 173.4 | 132.3 | 35.9713 | 252.2044 | 11.1632 | 79.8368 | 0 | 10.8495 | 0.31377 | 3.4278 | 7.7811 | 8.0949
1989 | DIC | 117 | 226 | 160.2 | 35.9713 | 280.1044 | 20.1919 | 96.8081 | 0 | 19.1882 | 1.0037 | 6.3354 | 16.2806 | 17.2844
1990 | ENE | 78 | 222 | 169.2 | 35.9713 | 289.1044 | 5.9845 | 72.0155 | 0 | 5.8932 | 0.091368 | 2.4623 | 9.7663 | 9.8576
1990 | FEB | 245 | 110.2 | 130.5 | 35.9713 | 250.4044 | 103.1805 | 130.5 | 11.3195 | 81.4171 | 21.7634 | 25.7002 | 58.1792 | 79.9426
1990 | MAR | 130.6 | 127.4 | 107.1 | 32.5755 | 215.6849 | 34.1788 | 107.1 | 0.64076 | 31.3985 | 2.7802 | 12.3315 | 44.7672 | 47.5475
1990 | ABR | 186 | 75.5 | 65.7 | 35.7791 | 184.9636 | 75.3704 | 65.7 | 45.5703 | 63.0578 | 12.3127 | 20.9242 | 54.4651 | 66.7777
1990 | MAY | 37 | 56.5 | 39.6 | 22.3002 | 113.9341 | 2.0321 | 39.6 | 40.9382 | 2.0215 | 0.010642 | 2.6782 | 20.2675 | 20.2782
1990 | JUN | 49 | 46.1 | 26.1 | 23.6899 | 105.0662 | 6.0045 | 26.1 | 57.8337 | 5.9126 | 0.091975 | 2.1108 | 6.48 | 6.5719
1990 | JUL | 24 | 45.7 | 31.5 | 18.6212 | 93.5707 | 0.36016 | 31.5 | 49.9735 | 0.35983 | 0.00033574 | 0.31892 | 2.1517 | 2.152
1990 | AGO | 11 | 76.4 | 49.5 | 20.9793 | 119.4309 | 0 | 49.5 | 11.4735 | 0 | 0 | 0.031185 | 0.28773 | 0.28773
1990 | SEP | 91 | 95 | 70.2 | 32.5293 | 178.6309 | 16.7121 | 70.2 | 15.5614 | 16.0185 | 0.69353 | 5.0121 | 11.0376 | 11.7311
1990 | OCT | 199 | 131.2 | 100.8 | 31.3029 | 205.143 | 82.3404 | 100.8 | 31.421 | 67.8639 | 14.4765 | 21.7114 | 51.1646 | 65.6412
1990 | NOV | 158 | 168.8 | 132.3 | 26.545 | 220.7834 | 53.0573 | 132.3 | 4.0637 | 46.6457 | 6.4116 | 16.7093 | 51.6478 | 58.0594
1990 | DIC | 61 | 165.4 | 160.2 | 34.7522 | 276.0407 | 2.5752 | 62.4885 | 0 | 2.5581 | 0.017066 | 2.4338 | 16.8335 | 16.8506
1991 | ENE | 169 | 208.1 | 169.2 | 35.9713 | 289.1044 | 45.827 | 123.173 | 0 | 40.9637 | 4.8633 | 13.0475 | 30.35 | 35.2133
1991 | FEB | 98 | 178.8 | 130.5 | 35.9713 | 250.4044 | 13.9171 | 84.0829 | 0 | 13.4328 | 0.48432 | 5.4763 | 21.004 | 21.4883
1991 | MAR | 31 | 145.1 | 107.1 | 35.9713 | 227.0044 | 0 | 31 | 0 | 0 | 0 | 0.53549 | 4.9408 | 4.9408
1991 | ABR | 124 | 68.9 | 65.7 | 35.9713 | 185.6044 | 32.6054 | 65.7 | 25.6946 | 30.0657 | 2.5396 | 9.454 | 21.1472 | 23.6868
1991 | MAY | 99 | 56.6 | 39.6 | 28.2629 | 133.8098 | 28.3845 | 39.6 | 56.7101 | 26.4402 | 1.9443 | 9.1924 | 26.7019 | 28.6461
1991 | JUN | 127 | 34.1 | 26.1 | 18.9583 | 89.2943 | 65.4399 | 26.1 | 92.1703 | 55.9538 | 9.486 | 18.3958 | 46.7504 | 56.2364
1991 | JUL | 178 | 40.1 | 31.5 | 8.3202 | 59.2341 | 130.517 | 31.5 | 108.1533 | 97.5371 | 32.9799 | 32.299 | 83.6339 | 116.6138
1991 | AGO | 117 | 55.8 | 49.5 | 3.5253 | 61.2511 | 75.213 | 49.5 | 100.4403 | 62.9475 | 12.2655 | 22.8422 | 72.4043 | 84.6698
1991 | SEP | 142 | 104 | 70.2 | 5.8392 | 89.6641 | 84.2771 | 70.2 | 87.9632 | 69.174 | 15.1031 | 23.8645 | 68.1517 | 83.2548
1991 | OCT | 216 | 116.3 | 100.8 | 9.5824 | 132.7412 | 129.2818 | 100.8 | 73.8814 | 96.8456 | 32.4362 | 32.6175 | 88.0926 | 120.5288
1991 | NOV | 79 | 147.8 | 132.3 | 13.8069 | 178.323 | 18.5023 | 132.3 | 2.0791 | 17.656 | 0.84631 | 8.7105 | 41.5629 | 42.4092
1991 | DIC | 75 | 168.3 | 160.2 | 35.3476 | 278.0253 | 5.5691 | 71.5101 | 0 | 5.4899 | 0.079206 | 2.5684 | 11.6319 | 11.7111
1992 | ENE | 32 | 170.5 | 169.2 | 35.9713 | 289.1044 | 0 | 32 | 0 | 0 | 0 | 0.25115 | 2.3173 | 2.3173
1992 | FEB | 95 | 168.3 | 130.5 | 35.9713 | 250.4044 | 12.7418 | 82.2582 | 0 | 12.3346 | 0.40716 | 3.8816 | 8.7041 | 9.1113
1992 | MAR | 53 | 137.3 | 107.1 | 35.9713 | 227.0044 | 1.3937 | 51.6063 | 0 | 1.3887 | 0.005014 | 0.81381 | 4.4565 | 4.4615
1992 | ABR | 202 | 84.7 | 65.7 | 35.9713 | 185.6044 | 87.3261 | 65.7 | 48.9739 | 71.2149 | 16.1112 | 22.3487 | 49.68 | 65.7912
1992 | MAY | 125 | 68.9 | 39.6 | 21.2792 | 110.5305 | 55.749 | 39.6 | 78.6248 | 48.7135 | 7.0356 | 17.4182 | 53.644 | 60.6796
1992 | JUN | 109 | 47.5 | 26.1 | 12.3839 | 67.3796 | 61.5696 | 26.1 | 99.9553 | 53.0998 | 8.4698 | 18.3077 | 52.2103 | 60.6801
1992 | JUL | 84 | 39.5 | 31.5 | 5.9847 | 51.4491 | 49.2906 | 31.5 | 103.1647 | 43.7091 | 5.5815 | 15.4582 | 46.5586 | 52.1401
1992 | AGO | 83 | 59.8 | 49.5 | 5.0219 | 66.2397 | 43.6836 | 49.5 | 92.9811 | 39.2426 | 4.4411 | 13.7828 | 40.9179 | 45.359
1992 | SEP | 75 | 90.3 | 70.2 | 8.077 | 97.1233 | 28.7152 | 70.2 | 69.0659 | 26.7269 | 1.9883 | 9.7053 | 30.8044 | 32.7927
1992 | OCT | 94 | 156.1 | 100.8 | 15.2516 | 151.6385 | 28.8252 | 100.8 | 33.4407 | 26.8222 | 2.003 | 9.3364 | 27.1911 | 29.1941
1992 | NOV | 74.5 | 162.8 | 132.3 | 25.9391 | 218.7637 | 9.7693 | 98.1714 | 0 | 9.5281 | 0.24115 | 3.8924 | 14.9721 | 15.2133
1992 | DIC | 32 | 209 | 160.2 | 35.9713 | 280.1044 | 0 | 32 | 0 | 0 | 0 | 0.38061 | 3.5118 | 3.5118
1993 | ENE | 117 | 219 | 169.2 | 35.9713 | 289.1044 | 19.6481 | 97.3519 | 0 | 18.6964 | 0.95168 | 5.8837 | 13.1934 | 14.1451
1993 | FEB | 111 | 139.2 | 130.5 | 35.9713 | 250.4044 | 19.4475 | 91.5525 | 0 | 18.5147 | 0.93281 | 6.3649 | 18.0334 | 18.9662
1993 | MAR | 28 | 133.3 | 107.1 | 35.9713 | 227.0044 | 0 | 28 | 0 | 0 | 0 | 0.62238 | 5.7425 | 5.7425
1993 | ABR | 107 | 88.4 | 65.7 | 35.9713 | 185.6044 | 22.8634 | 65.7 | 18.4366 | 21.5849 | 1.2785 | 6.8105 | 15.3967 | 16.6752
1993 | MAY | 90 | 63.1 | 39.6 | 30.4403 | 141.0678 | 20.8438 | 39.6 | 47.9928 | 19.776 | 1.0679 | 6.85 | 19.7365 | 20.8044
1993 | JUN | 71 | 39.1 | 26.1 | 21.5735 | 98.0116 | 19.4096 | 26.1 | 73.4832 | 18.4803 | 0.92926 | 6.4487 | 18.8816 | 19.8109
1993 | JUL | 75 | 40.5 | 31.5 | 13.9264 | 77.9212 | 29.8236 | 31.5 | 87.1596 | 27.6846 | 2.139 | 9.2876 | 24.8456 | 26.9846
1993 | AGO | 118 | 72.7 | 49.5 | 9.8234 | 82.2448 | 64.7968 | 49.5 | 90.8628 | 55.483 | 9.3138 | 18.2579 | 46.5128 | 55.8265
1993 | SEP | 47 | 89.6 | 70.2 | 8.7125 | 99.2416 | 11.38 | 70.2 | 56.2828 | 11.0541 | 0.3259 | 5.242 | 24.07 | 24.3959
1993 | OCT | 280 | 104.7 | 100.8 | 19.0865 | 164.4216 | 167.5719 | 100.8 | 67.9109 | 116.8462 | 50.7257 | 37.0508 | 85.0374 | 135.7631
1993 | NOV | 206 | 159.9 | 132.3 | 15.5981 | 184.2935 | 100.9556 | 132.3 | 40.6553 | 80.0255 | 20.9301 | 28.6472 | 88.4291 | 109.3592
1993 | DIC | 173 | 175.3 | 160.2 | 23.7747 | 239.4491 | 61.0255 | 152.6298 | 0 | 52.6946 | 8.3309 | 19.279 | 62.0628 | 70.3937
1994 | ENE | 41 | 194 | 169.2 | 35.9713 | 289.1044 | 0.097953 | 40.902 | 0 | 0.097928 | 2.485e-05 | 1.9158 | 17.4611 | 17.4612
1994 | FEB | 58 | 169.8 | 130.5 | 35.9713 | 250.4044 | 2.0522 | 55.9478 | 0 | 2.0413 | 0.010853 | 0.82566 | 3.1315 | 3.1423
1994 | MAR | 80 | 146.7 | 107.1 | 35.9713 | 227.0044 | 8.2469 | 71.7531 | 0 | 8.0744 | 0.17251 | 2.6056 | 6.2944 | 6.4669
1994 | ABR | 45 | 87.9 | 65.7 | 35.9713 | 185.6044 | 0.51378 | 44.4862 | 0 | 0.5131 | 0.00068295 | 0.41523 | 2.7035 | 2.7042
1994 | MAY | 190 | 47.6 | 39.6 | 35.9713 | 159.5044 | 85.4759 | 39.6 | 64.9241 | 69.9796 | 15.4963 | 21.9235 | 48.4714 | 63.9676
1994 | JUN | 41 | 40.3 | 26.1 | 16.4941 | 81.0803 | 6.7407 | 26.1 | 73.0835 | 6.625 | 0.11569 | 4.2154 | 24.333 | 24.4487
1994 | JUL | 126 | 47.3 | 31.5 | 14.0463 | 78.3209 | 71.1215 | 31.5 | 96.4619 | 60.0561 | 11.0655 | 19.1919 | 45.0795 | 56.145
1994 | AGO | 49 | 64 | 49.5 | 7.0327 | 72.9425 | 16.3265 | 49.5 | 79.6354 | 15.6639 | 0.66253 | 6.7748 | 28.0811 | 28.7436
1994 | SEP | 112 | 93 | 70.2 | 12.0807 | 110.469 | 50.3454 | 70.2 | 71.0901 | 44.5365 | 5.8088 | 14.5892 | 36.7222 | 42.531
1994 | OCT | 212 | 127.5 | 100.8 | 14.6443 | 149.6143 | 117.2021 | 100.8 | 65.088 | 89.9043 | 27.2978 | 29.54 | 74.9535 | 102.2513
1994 | NOV | 79 | 157.2 | 132.3 | 16.4449 | 187.1164 | 16.7783 | 127.3097 | 0 | 16.0793 | 0.69892 | 7.9166 | 37.7027 | 38.4016
1994 | DIC | 29 | 190.8 | 160.2 | 35.9713 | 280.1044 | 0 | 29 | 0 | 0 | 0 | 0.77411 | 7.1425 | 7.1425
1995 | ENE | 44 | 188.6 | 169.2 | 35.9713 | 289.1044 | 0.24682 | 43.7532 | 0 | 0.24666 | 0.00015772 | 0.15283 | 0.86795 | 0.8681
1995 | FEB | 17 | 158.9 | 130.5 | 35.9713 | 250.4044 | 0 | 17 | 0 | 0 | 0 | 0.014944 | 0.13788 | 0.13788
1995 | MAR | 175 | 127.4 | 107.1 | 35.9713 | 227.0044 | 58.5617 | 107.1 | 9.3383 | 50.8474 | 7.7143 | 15.9016 | 34.9607 | 42.675
1995 | ABR | 131 | 88.2 | 65.7 | 33.1698 | 176.2661 | 39.7248 | 65.7 | 34.9136 | 36.018 | 3.7068 | 12.8179 | 39.1018 | 42.8085
1995 | MAY | 48 | 58.7 | 39.6 | 25.4973 | 124.5908 | 4.1644 | 39.6 | 39.1492 | 4.1199 | 0.044448 | 2.5417 | 14.3961 | 14.4406
1995 | JUN | 88 | 57.1 | 26.1 | 24.2266 | 106.8552 | 27.78 | 26.1 | 73.2692 | 25.9149 | 1.8651 | 8.3522 | 20.1044 | 21.9695
1995 | JUL | 38 | 44.5 | 31.5 | 13.9906 | 78.1352 | 6.5391 | 31.5 | 73.23 | 6.4302 | 0.10893 | 2.8275 | 11.955 | 12.0639
1995 | AGO | 3 | 54.4 | 49.5 | 14.0023 | 96.1744 | 0 | 49.5 | 26.73 | 0 | 0 | 0.27648 | 2.551 | 2.551
1995 | SEP | 47 | 107 | 70.2 | 27.9523 | 163.3744 | 2.3488 | 70.2 | 1.1812 | 2.3346 | 0.014206 | 0.75706 | 1.854 | 1.8682
1995 | OCT | 103 | 125.3 | 100.8 | 35.6169 | 219.5232 | 18.0687 | 86.1125 | 0 | 17.2607 | 0.80798 | 5.4715 | 12.5463 | 13.3543
1995 | NOV | 111 | 155.6 | 132.3 | 35.9713 | 252.2044 | 19.3273 | 91.6727 | 0 | 18.4057 | 0.92159 | 6.2906 | 17.5867 | 18.5083
1995 | DIC | 11 | 210.4 | 160.2 | 35.9713 | 280.1044 | 0 | 11 | 0 | 0 | 0 | 0.61511 | 5.6754 | 5.6754
1996 | ENE | 91 | 213.8 | 169.2 | 35.9713 | 289.1044 | 9.8265 | 81.1735 | 0 | 9.5826 | 0.24395 | 3.0566 | 7.141 | 7.385
1996 | FEB | 34 | 183.9 | 130.5 | 35.9713 | 250.4044 | 0 | 34 | 0 | 0 | 0 | 0.29889 | 2.7578 | 2.7578
1996 | MAR | 118 | 149.8 | 107.1 | 35.9713 | 227.0044 | 24.6417 | 93.3583 | 0 | 23.163 | 1.4787 | 7.2724 | 16.1895 | 17.6682
1996 | ABR | 112 | 98.4 | 65.7 | 35.9713 | 185.6044 | 25.6152 | 65.7 | 20.6848 | 24.0211 | 1.5941 | 8.2226 | 23.0709 | 24.6649
1996 | MAY | 5 | 63.2 | 39.6 | 29.7659 | 138.8196 | 0 | 25.6848 | 0 | 0 | 0 | 0.80403 | 7.4186 | 7.4186
1996 | JUN | 37 | 49.5 | 26.1 | 35.9713 | 146.0044 | 0.0095279 | 26.1 | 10.8905 | 0.0095276 | 2.3518e-07 | 0.081601 | 0.73196 | 0.73196
1996 | JUL | 9 | 53.5 | 31.5 | 32.7042 | 140.5139 | 0 | 19.8905 | 0 | 0 | 0 | 0.0079792 | 0.073621 | 0.073621
1996 | AGO | 18 | 75.3 | 49.5 | 35.9713 | 169.4044 | 0 | 18 | 0 | 0 | 0 | 0.00078023 | 0.0071989 | 0.0071989
1996 | SEP | 181 | 89.1 | 70.2 | 35.9713 | 190.1044 | 70.3075 | 70.2 | 40.4925 | 59.4746 | 10.8329 | 18.598 | 40.8774 | 51.7103
1996 | OCT | 73 | 119.8 | 100.8 | 23.8236 | 180.2119 | 11.7643 | 100.8 | 0.92821 | 11.4163 | 0.34794 | 5.3885 | 24.6258 | 24.9738
1996 | NOV | 75 | 166.1 | 132.3 | 35.6929 | 251.2762 | 6.0616 | 69.8666 | 0 | 5.9679 | 0.093718 | 2.3931 | 8.9633 | 9.057
1996 | DIC | 50 | 178.7 | 160.2 | 35.9713 | 280.1044 | 0.76233 | 49.2377 | 0 | 0.76083 | 0.0015026 | 0.47192 | 2.682 | 2.6835
1997 | ENE | 26 | 220.8 | 31.5 | 35.9713 | 151.4044 | 0 | 26 | 0 | 0 | 0 | 0.046146 | 0.42577 | 0.42577
1997 | FEB | 70 | 181 | 49.5 | 35.9713 | 169.4044 | 6.9147 | 49.5 | 13.5853 | 6.793 | 0.12169 | 2.1287 | 4.7105 | 4.8321
1997 | MAR | 206 | 134.7 | 70.2 | 31.8957 | 176.5191 | 95.1041 | 70.2 | 54.2812 | 76.304 | 18.8001 | 24.0687 | 54.364 | 73.1641
1997 | ABR | 49 | 108.2 | 100.8 | 19.687 | 166.4232 | 4.8808 | 98.4005 | 0 | 4.8198 | 0.060944 | 3.8607 | 25.0278 | 25.0887
1997 | MAY | 86 | 77 | 132.3 | 35.9713 | 252.2044 | 9.4 | 76.6 | 0 | 9.1766 | 0.22347 | 3.2471 | 9.7902 | 10.0137
1997 | JUN | 99 | 49.4 | 160.2 | 35.9713 | 280.1044 | 12.9333 | 86.0667 | 0 | 12.514 | 0.41929 | 4.2307 | 11.5304 | 11.9497
1997 | JUL | 27 | 60.4 | 169.2 | 35.9713 | 289.1044 | 0 | 27 | 0 | 0 | 0 | 0.41369 | 3.817 | 3.817
1997 | AGO | 160 | 78.3 | 130.5 | 35.9713 | 250.4044 | 45.4501 | 114.5499 | 0 | 40.6622 | 4.7878 | 12.7557 | 28.3203 | 33.1081
1997 | SEP | 34 | 90.2 | 107.1 | 35.9713 | 227.0044 | 0 | 34 | 0 | 0 | 0 | 1.2473 | 11.5084 | 11.5084
1997 | OCT | 127 | 130.5 | 65.7 | 35.9713 | 185.6044 | 34.431 | 65.7 | 26.869 | 31.6113 | 2.8197 | 10.0069 | 22.8516 | 25.6714
1997 | NOV | 109 | 137.9 | 39.6 | 27.9106 | 132.6354 | 35.3874 | 39.6 | 60.8816 | 32.4157 | 2.9718 | 11.115 | 31.3076 | 34.2794
1997 | DIC | 390 | 170.9 | 26.1 | 17.7068 | 85.1228 | 315.2134 | 26.1 | 109.5682 | 173.5169 | 141.6965 | 55.3462 | 129.2857 | 270.9822
1998 | ENE | 100 | 160.4 | 31.5 | 3.1009 | 41.8362 | 69.2261 | 31.5 | 108.8421 | 58.6989 | 10.5272 | 23.7673 | 90.2778 | 100.805
1998 | FEB | 31 | 134.2 | 49.5 | 3.3187 | 60.5623 | 9.0227 | 49.5 | 81.3194 | 8.8167 | 0.20609 | 5.081 | 27.5029 | 27.709
1998 | MAR | 39 | 113.4 | 70.2 | 11.5755 | 108.785 | 6.0345 | 70.2 | 44.0849 | 5.9416 | 0.092887 | 2.3548 | 8.6678 | 8.7607
1998 | ABR | 130 | 68 | 100.8 | 22.7459 | 176.6195 | 44.053 | 100.8 | 29.2319 | 39.5403 | 4.5126 | 12.5947 | 29.3005 | 33.8131
1998 | MAY | 44 | 57.6 | 132.3 | 27.2017 | 222.9725 | 1.3275 | 71.9045 | 0 | 1.3229 | 0.0045497 | 1.6452 | 12.2724 | 12.2769
1998 | JUN | 82 | 42.1 | 160.2 | 35.9713 | 280.1044 | 7.3016 | 74.6984 | 0 | 7.166 | 0.13555 | 2.4017 | 6.4095 | 6.5451
1998 | JUL | 186 | 38.6 | 169.2 | 35.9713 | 289.1044 | 55.8302 | 130.1698 | 0 | 48.7754 | 7.0548 | 15.4871 | 35.6901 | 42.7448
1998 | AGO | 50 | 55.5 | 130.5 | 35.9713 | 250.4044 | 0.86143 | 49.1386 | 0 | 0.85951 | 0.0019182 | 1.7832 | 14.5635 | 14.5654
1998 | SEP | 50 | 86.5 | 107.1 | 35.9713 | 227.0044 | 0.95973 | 49.0403 | 0 | 0.95735 | 0.0023803 | 0.47373 | 2.2668 | 2.2692
1998 | OCT | 51 | 143.8 | 65.7 | 35.9713 | 185.6044 | 1.3717 | 49.6283 | 0 | 1.3668 | 0.004857 | 0.47373 | 1.3668 | 1.3717
1998 | NOV | 170 | 150.9 | 39.6 | 35.9713 | 159.5044 | 69.7452 | 39.6 | 60.6548 | 59.0717 | 10.6735 | 18.5182 | 41.0272 | 51.7007
1998 | DIC | 138 | 188.2 | 26.1 | 17.7749 | 85.3496 | 76.9654 | 26.1 | 95.5895 | 64.1703 | 12.7951 | 21.8771 | 60.8115 | 73.6066
1999 | ENE | 145 | 178.2 | 31.5 | 7.2945 | 55.8149 | 101.8269 | 31.5 | 107.2626 | 80.572 | 21.2549 | 27.3343 | 75.1147 | 96.3696
1999 | FEB | 223 | 149.5 | 49.5 | 3.7925 | 62.1418 | 173.1246 | 49.5 | 107.6379 | 119.5192 | 53.6055 | 40.0469 | 106.8066 | 160.4121
1999 | MAR | 211 | 110.9 | 70.2 | 3.6799 | 82.4665 | 150.2294 | 70.2 | 98.2086 | 108.1413 | 42.0881 | 37.7321 | 110.4561 | 152.5442
1999 | ABR | 35 | 133.1 | 100.8 | 6.5087 | 122.4958 | 5.6185 | 100.8 | 26.7901 | 5.5379 | 0.080608 | 5.4213 | 37.8487 | 37.9293
1999 | MAY | 41 | 60.3 | 132.3 | 27.9343 | 225.4143 | 0.81081 | 66.9793 | 0 | 0.80911 | 0.0016996 | 0.78312 | 5.4473 | 5.449
1999 | JUN | 204 | 50.4 | 160.2 | 35.9713 | 280.1044 | 68.5014 | 135.4986 | 0 | 58.177 | 10.3244 | 18.2687 | 40.6914 | 51.0158
1999 | JUL | 155 | 50.6 | 169.2 | 35.9713 | 289.1044 | 38.069 | 116.931 | 0 | 34.6515 | 3.4175 | 12.622 | 40.2982 | 43.7157
1999 | AGO | 130 | 78.7 | 130.5 | 35.9713 | 250.4044 | 28.6628 | 101.3372 | 0 | 26.6816 | 1.9813 | 9.5776 | 29.726 | 31.7072
1999 | SEP | 56 | 94.2 | 107.1 | 35.9713 | 227.0044 | 1.9006 | 54.0994 | 0 | 1.8913 | 0.0093126 | 1.528 | 9.941 | 9.9503
1999 | OCT | 28 | 120 | 65.7 | 35.9713 | 185.6044 | 0 | 28 | 0 | 0 | 0 | 0.14941 | 1.3785 | 1.3785
1999 | NOV | 55 | 160.5 | 39.6 | 35.9713 | 159.5044 | 2.5399 | 39.6 | 12.8601 | 2.5233 | 0.016603 | 0.80365 | 1.869 | 1.8856
1999 | DIC | 89 | 209.4 | 26.1 | 32.1133 | 133.1443 | 20.4923 | 26.1 | 55.2678 | 19.4592 | 1.0331 | 6.1636 | 14.0993 | 15.1324
2000 | ENE | 33 | 178.2 | 31.5 | 19.391 | 96.1366 | 2.0498 | 31.5 | 54.718 | 2.0389 | 0.010827 | 1.2403 | 6.9622 | 6.973
2000 | FEB | 105 | 149.5 | 49.5 | 19.5559 | 114.6864 | 40.4304 | 49.5 | 69.7877 | 36.5971 | 3.8332 | 11.5653 | 26.2721 | 30.1053
2000 | MAR | 83 | 140 | 70.2 | 15.035 | 120.3167 | 26.6628 | 70.2 | 55.9249 | 24.9401 | 1.7227 | 8.9297 | 27.5756 | 29.2984
2000 | ABR | 169.1 | 94.5 | 100.8 | 19.1938 | 164.7795 | 76.049 | 100.8 | 48.1759 | 63.532 | 12.517 | 20.7399 | 51.7219 | 64.2389
2000 | MAY | 308.2 | 96.2 | 132.3 | 21.5185 | 204.0285 | 175.1657 | 132.3 | 48.9102 | 120.4884 | 54.6773 | 39.7052 | 101.5231 | 156.2004
2000 | JUN | 79 | 39.1 | 160.2 | 21.2983 | 231.1942 | 12.4421 | 115.468 | 0 | 12.0536 | 0.38853 | 7.6517 | 44.1071 | 44.4956
2000 | JUL | 130 | 75.3 | 169.2 | 35.9713 | 289.1044 | 25.4676 | 104.5324 | 0 | 23.8913 | 1.5763 | 8.2191 | 23.3239 | 24.9002
2000 | AGO | 80 | 86.6 | 130.5 | 35.9713 | 250.4044 | 7.5002 | 72.4998 | 0 | 7.3573 | 0.14296 | 3.1043 | 12.4721 | 12.615
2000 | SEP | 221 | 117 | 107.1 | 35.9713 | 227.0044 | 91.0372 | 107.1 | 22.8628 | 73.6638 | 17.3734 | 23.3385 | 53.4296 | 70.8031
2000 | OCT | 77 | 144.4 | 65.7 | 29.1125 | 162.7416 | 12.6336 | 65.7 | 21.5292 | 12.2332 | 0.40039 | 6.1075 | 29.4642 | 29.8646
2000 | NOV | 76 | 75.5 | 39.6 | 29.5126 | 137.9752 | 13.9469 | 39.6 | 43.9822 | 13.4606 | 0.48636 | 4.8064 | 14.7617 | 15.2481
2000 | DIC | 123 | 249 | 26.1 | 22.7767 | 102.0222 | 55.9691 | 26.1 | 84.9131 | 48.8814 | 7.0877 | 15.7554 | 37.9324 | 45.0201
2001 | ENE | 161 | 267.7 | 31.5 | 10.4974 | 66.4913 | 109.6921 | 31.5 | 104.721 | 85.4182 | 24.2738 | 28.2512 | 72.9224 | 97.1963
2001 | FEB | 214 | 183.6 | 49.5 | 4.555 | 64.6834 | 162.7282 | 49.5 | 106.4928 | 114.4703 | 48.2579 | 38.5578 | 104.1638 | 152.4217
2001 | MAR | 187 | 179.3 | 70.2 | 4.0235 | 83.6116 | 127.513 | 70.2 | 95.7798 | 95.8496 | 31.6634 | 33.7428 | 100.6645 | 132.3279
2001 | ABR | 28 | 112.5 | 100.8 | 7.2374 | 124.9246 | 3.1137 | 100.8 | 19.8661 | 3.0887 | 0.024915 | 4.2653 | 32.5662 | 32.5911
2001 | MAY | 108 | 80.1 | 132.3 | 30.0115 | 232.3383 | 21.6977 | 106.1684 | 0 | 20.543 | 1.1548 | 6.8409 | 17.9674 | 19.1221
2001 | JUN | 170 | 57.7 | 160.2 | 35.9713 | 280.1044 | 47.5027 | 122.4973 | 0 | 42.2974 | 5.2053 | 13.8955 | 35.2429 | 40.4481
2001 | JUL | 52 | 46.9 | 169.2 | 35.9713 | 289.1044 | 0.95451 | 51.0455 | 0 | 0.95216 | 0.0023545 | 1.6565 | 13.1911 | 13.1935
2001 | AGO | 120 | 67 | 130.5 | 35.9713 | 250.4044 | 23.6574 | 96.3426 | 0 | 22.2912 | 1.3662 | 7.1325 | 16.8152 | 18.1814
2001 | SEP | 94 | 81.4 | 107.1 | 35.9713 | 227.0044 | 13.5201 | 80.4799 | 0 | 13.0625 | 0.45753 | 4.7821 | 15.4129 | 15.8704
2001 | OCT | 219 | 141.7 | 65.7 | 35.9713 | 185.6044 | 100.7014 | 65.7 | 52.5986 | 79.8657 | 20.8357 | 25.4419 | 59.2059 | 80.0416
2001 | NOV | 194 | 158.1 | 39.6 | 20.1917 | 106.9058 | 115.9567 | 39.6 | 91.0419 | 89.1696 | 26.7871 | 30.3714 | 84.2401 | 111.0272
2001 | DIC | 72 | 221.7 | 26.1 | 8.6588 | 54.9625 | 36.5919 | 26.1 | 100.35 | 33.4234 | 3.1685 | 13.4214 | 50.3734 | 53.5419
2002 | ENE | 44 | 212.7 | 31.5 | 5.8663 | 51.0544 | 17.4526 | 31.5 | 95.3975 | 16.6976 | 0.75496 | 6.5338 | 23.5852 | 24.3402
2002 | FEB | 202 | 165.6 | 49.5 | 7.3521 | 74.0069 | 144.9958 | 49.5 | 102.9016 | 105.4027 | 39.5931 | 33.5987 | 78.3378 | 117.9309
2002 | MAR | 465 | 153.4 | 70.2 | 5.1008 | 87.2028 | 390.234 | 70.2 | 107.4677 | 194.0527 | 196.1813 | 63.9663 | 163.6851 | 359.8663
2002 | ABR | 263 | 96.1 | 100.8 | 3.731 | 113.2367 | 182.2804 | 100.8 | 87.3872 | 123.8125 | 58.4679 | 44.9715 | 142.8074 | 201.2753
2002 | MAY | 136 | 53.8 | 132.3 | 9.7551 | 164.8172 | 56.6561 | 132.3 | 34.4311 | 49.4047 | 7.2515 | 19.8465 | 74.5296 | 81.7811
2002 | JUN | 80 | 37.1 | 160.2 | 25.642 | 245.6733 | 10.7686 | 103.6625 | 0 | 10.4763 | 0.29227 | 5.2166 | 25.1062 | 25.3984
2002 | JUL | 114 | 38.9 | 169.2 | 35.9713 | 289.1044 | 18.3852 | 95.6148 | 0 | 17.5493 | 0.83588 | 5.9978 | 16.7681 | 17.604
2002 | AGO | 141 | 55.4 | 130.5 | 35.9713 | 250.4044 | 34.53 | 106.47 | 0 | 31.6947 | 2.8353 | 10.4975 | 27.195 | 30.0303
2002 | SEP | 89 | 96.1 | 107.1 | 35.9713 | 227.0044 | 11.5218 | 77.4782 | 0 | 11.1879 | 0.33395 | 4.525 | 17.1605 | 17.4944
2002 | OCT | 97 | 143 | 65.7 | 35.9713 | 185.6044 | 17.68 | 65.7 | 13.62 | 16.9057 | 0.77433 | 5.7289 | 15.7017 | 16.476
2002 | NOV | 134 | 153.3 | 39.6 | 31.8853 | 145.8844 | 48.2496 | 39.6 | 59.7704 | 42.8886 | 5.361 | 13.9716 | 34.6459 | 40.0069
2002 | DIC | 241 | 204.1 | 26.1 | 18.0402 | 86.234 | 170.7383 | 26.1 | 103.9321 | 118.3769 | 52.3613 | 38.3831 | 93.9655 | 146.3268
2003 | ENE | 56 | 184.8 | 31.5 | 4.7917 | 47.4723 | 27.9297 | 31.5 | 100.5024 | 26.0452 | 1.8845 | 11.8976 | 52.5306 | 54.4151
2003 | FEB | 211 | 141.6 | 49.5 | 5.8206 | 68.902 | 156.9315 | 49.5 | 105.0708 | 111.5713 | 45.3602 | 36.0521 | 87.4168 | 132.7771
2003 | MAR | 56 | 151 | 70.2 | 4.4501 | 85.0336 | 20.1115 | 70.2 | 70.7594 | 19.1155 | 0.99596 | 9.5028 | 45.6648 | 46.6608
2003 | ABR | 38 | 90.3 | 100.8 | 14.7435 | 149.945 | 3.4133 | 100.8 | 4.5461 | 3.3834 | 0.029918 | 1.9872 | 10.899 | 10.9289
2003 | MAY | 156 | 57.5 | 132.3 | 34.6075 | 247.6583 | 44.0617 | 116.4844 | 0 | 39.5474 | 4.5143 | 12.5609 | 28.9737 | 33.488
2003 | JUN | 226 | 44.5 | 160.2 | 35.9713 | 280.1044 | 83.1738 | 142.8262 | 0 | 68.429 | 14.7448 | 22.6262 | 58.3637 | 73.1085
2003 | JUL | 47 | 41 | 169.2 | 35.9713 | 289.1044 | 0.46044 | 46.5396 | 0 | 0.4599 | 0.00054859 | 2.3563 | 20.7299 | 20.7304
2003 | AGO | 82 | 63.1 | 130.5 | 35.9713 | 250.4044 | 8.1342 | 73.8658 | 0 | 7.9663 | 0.16787 | 2.7215 | 7.6011 | 7.769
2003 | SEP | 221 | 73.4 | 107.1 | 35.9713 | 227.0044 | 91.0372 | 107.1 | 22.8628 | 73.6638 | 17.3734 | 23.301 | 53.0842 | 70.4577
2003 | OCT | 84 | 152.8 | 65.7 | 29.1125 | 162.7416 | 15.9808 | 65.7 | 25.182 | 15.3454 | 0.63532 | 7.077 | 31.5695 | 32.2048
2003 | NOV | 201 | 162.5 | 39.6 | 28.4167 | 134.3224 | 106.9521 | 39.6 | 79.6299 | 83.7475 | 23.2046 | 26.8802 | 63.9444 | 87.149
2003 | DIC | 82 | 199.2 | 26.1 | 12.0824 | 66.3745 | 39.3566 | 26.1 | 96.1733 | 35.7151 | 3.6415 | 13.7967 | 48.7986 | 52.4401
2004 | ENE | 76 | 218 | 31.5 | 7.1193 | 55.2311 | 40.5543 | 31.5 | 100.119 | 36.6986 | 3.8557 | 12.8249 | 37.6704 | 41.5261
2004 | FEB | 40 | 176.2 | 49.5 | 5.9356 | 69.2854 | 11.9118 | 49.5 | 78.7071 | 11.5552 | 0.35659 | 4.8674 | 19.5127 | 19.8693
2004 | MAR | 11 | 155.1 | 70.2 | 12.3592 | 111.3973 | 0 | 70.2 | 19.5071 | 0 | 0 | 0.47595 | 4.3915 | 4.3915
2004 | ABR | 205 | 85.9 | 100.8 | 30.1192 | 201.1973 | 88.4015 | 100.8 | 35.3056 | 71.9285 | 16.473 | 22.5388 | 49.8656 | 66.3387
2004 | MAY | 74 | 63.8 | 132.3 | 25.3796 | 216.8988 | 9.844 | 99.4616 | 0 | 9.5992 | 0.24481 | 5.2056 | 26.9324 | 27.1772
2004 | JUN | 115 | 42.8 | 160.2 | 35.9713 | 280.1044 | 19.3263 | 95.6737 | 0 | 18.4048 | 0.9215 | 6.2643 | 17.3462 | 18.2677
2004 | JUL | 41 | 43.1 | 169.2 | 35.9713 | 289.1044 | 0.097953 | 40.902 | 0 | 0.097928 | 2.485e-05 | 0.64317 | 5.719 | 5.7191
2004 | AGO | 67 | 62.6 | 130.5 | 35.9713 | 250.4044 | 3.9223 | 63.0777 | 0 | 3.8829 | 0.039455 | 1.2771 | 3.249 | 3.2884
2004 | SEP | 118 | 79 | 107.1 | 35.9713 | 227.0044 | 24.6417 | 93.3583 | 0 | 23.163 | 1.4787 | 7.368 | 17.072 | 18.5507
2004 | OCT | 201 | 113.4 | 65.7 | 35.9713 | 185.6044 | 86.5516 | 65.7 | 48.7484 | 70.699 | 15.8526 | 22.8283 | 55.2387 | 71.0913
2004 | NOV | 109 | 157.1 | 39.6 | 21.3468 | 110.756 | 43.392 | 39.6 | 74.7565 | 39.007 | 4.385 | 14.4299 | 47.4054 | 51.7904
2004 | DIC | 34 | 182.4 | 26.1 | 13.5444 | 71.2479 | 5.3536 | 26.1 | 77.3029 | 5.2804 | 0.073235 | 3.0622 | 16.648 | 16.7213
2005 | ENE | 89 | 209.2 | 31.5 | 12.7805 | 74.1015 | 42.2378 | 31.5 | 92.565 | 38.0719 | 4.166 | 12.2046 | 28.9294 | 33.0954
2005 | FEB | 70 | 172.1 | 49.5 | 8.2018 | 76.8394 | 29.2789 | 49.5 | 83.7861 | 27.2146 | 2.0643 | 9.7035 | 29.7157 | 31.78
2005 | MAR | 24 | 125.5 | 70.2 | 10.8355 | 106.3183 | 1.5951 | 70.2 | 35.991 | 1.5885 | 0.0065645 | 1.4456 | 9.8465 | 9.853
2005 | ABR | 292 | 87.7 | 100.8 | 25.174 | 184.7134 | 166.9838 | 100.8 | 60.2072 | 116.5599 | 50.4239 | 36.59 | 81.4155 | 131.8393
2005 | MAY | 172 | 74.9 | 132.3 | 17.9092 | 191.9972 | 72.3508 | 132.3 | 27.5565 | 60.9302 | 11.4206 | 22.631 | 74.8892 | 86.3098
2005 | JUN | 203 | 47 | 160.2 | 27.7044 | 252.5479 | 76.7947 | 153.7618 | 0 | 64.0516 | 12.7431 | 22.2421 | 64.4405 | 77.1835
2005 | JUL | 100 | 49.6 | 169.2 | 35.9713 | 289.1044 | 12.9261 | 87.0739 | 0 | 12.5073 | 0.41884 | 6.086 | 28.6634 | 29.0822
2005 | AGO | 21 | 54.1 | 130.5 | 35.9713 | 250.4044 | 0 | 21 | 0 | 0 | 0 | 0.59511 | 5.4909 | 5.4909
2005 | SEP | 96 | 105 | 107.1 | 35.9713 | 227.0044 | 14.3528 | 81.6472 | 0 | 13.8383 | 0.51455 | 4.3855 | 10.0479 | 10.5625
2005 | OCT | 51 | 131.3 | 65.7 | 35.9713 | 185.6044 | 1.3717 | 49.6283 | 0 | 1.3668 | 0.004857 | 0.85623 | 4.896 | 4.9009
2005 | NOV | 30 | 171.1 | 39.6 | 35.9713 | 159.5044 | 0 | 30 | 0 | 0 | 0 | 0.083725 | 0.77251 | 0.77251
2005 | DIC | 63 | 197.9 | 26.1 | 35.9713 | 146.0044 | 5.3301 | 26.1 | 31.5699 | 5.2575 | 0.072598 | 1.6522 | 3.689 | 3.7616
2006 | ENE | 293 | 211.4 | 31.5 | 26.5003 | 119.8345 | 197.3746 | 31.5 | 95.6953 | 130.5964 | 66.7783 | 40.9995 | 91.2491 | 158.0274
2006 | FEB | 18 | 166.4 | 49.5 | 7.2627 | 73.7091 | 1.4937 | 49.5 | 62.7016 | 1.4879 | 0.0057578 | 4.4744 | 38.0131 | 38.0188
2006 | MAR | 130 | 142.3 | 70.2 | 17.1608 | 127.4028 | 57.0764 | 70.2 | 65.4252 | 49.7239 | 7.3525 | 15.9864 | 38.2119 | 45.5644
2006 | ABR | 36 | 77.5 | 100.8 | 16.3438 | 155.2792 | 2.4362 | 98.9889 | 0 | 2.421 | 0.01528 | 2.3202 | 16.0871 | 16.1024
2006 | MAY | 17 | 73.1 | 132.3 | 35.9713 | 252.2044 | 0 | 17 | 0 | 0 | 0 | 0.22688 | 2.0934 | 2.0934
2006 | JUN | 186 | 62.9 | 160.2 | 35.9713 | 280.1044 | 57.105 | 128.895 | 0 | 49.7456 | 7.3594 | 15.5778 | 34.3947 | 41.7541
2006 | JUL | 60 | 43.9 | 169.2 | 35.9713 | 289.1044 | 2.0832 | 57.9168 | 0 | 2.072 | 0.011182 | 2.1712 | 15.4786 | 15.4898
2006 | AGO | 89 | 49.9 | 130.5 | 35.9713 | 250.4044 | 10.5138 | 78.4862 | 0 | 10.235 | 0.27878 | 3.4128 | 8.9934 | 9.2721
2006 | SEP | 48 | 88.5 | 107.1 | 35.9713 | 227.0044 | 0.71254 | 47.2875 | 0 | 0.71122 | 0.0013129 | 0.55612 | 3.5679 | 3.5692
2006 | OCT | 166 | 117.7 | 65.7 | 35.9713 | 185.6044 | 60.4568 | 65.7 | 39.8432 | 52.2701 | 8.1867 | 16.3994 | 36.4268 | 44.6135
2006 | NOV | 87 | 159.2 | 39.6 | 24.0184 | 119.6612 | 25.0068 | 39.6 | 62.2364 | 23.4853 | 1.5215 | 8.9475 | 30.9372 | 32.4587
2006 | DIC | 65 | 196.1 | 26.1 | 17.3004 | 83.768 | 19.9291 | 26.1 | 81.2073 | 18.9507 | 0.97842 | 6.8009 | 21.0974 | 22.0758
2007 | ENE | 28 | 206.5 | 31.5 | 11.6091 | 70.1971 | 3.5832 | 31.5 | 74.1241 | 3.5502 | 0.032956 | 1.7752 | 8.5759 | 8.6089
2007 | FEB | 83 | 159.7 | 49.5 | 13.7341 | 95.2803 | 31.8129 | 49.5 | 75.8113 | 29.3906 | 2.4223 | 9.3641 | 21.8016 | 24.2239
2007 | MAR | 420 | 129.2 | 70.2 | 13.2279 | 114.2931 | 325.8199 | 70.2 | 99.7913 | 176.683 | 149.1369 | 56.165 | 129.8821 | 279.019
2007 | ABR | 138 | 86.6 | 100.8 | 6.0339 | 120.9131 | 70.5505 | 100.8 | 66.4409 | 59.6483 | 10.9021 | 24.1443 | 91.6691 | 102.5713
2007 | MAY | 164 | 52.2 | 132.3 | 16.0391 | 185.7635 | 68.9123 | 132.3 | 29.2285 | 58.4731 | 10.4392 | 20.6457 | 61.9717 | 72.4109
2007 | JUN | 40 | 36.3 | 160.2 | 27.2028 | 250.8759 | 0.69256 | 68.536 | 0 | 0.69132 | 0.0012404 | 2.235 | 19.102 | 19.1032
2007 | JUL | 9 | 52.5 | 169.2 | 35.9713 | 289.1044 | 0 | 9 | 0 | 0 | 0 | 0.21854 | 2.0164 | 2.0164
2007 | AGO | 98 | 77 | 130.5 | 35.9713 | 250.4044 | 13.9171 | 84.0829 | 0 | 13.4328 | 0.48432 | 4.2219 | 9.4295 | 9.9138
2007 | SEP | 125 | 86.9 | 107.1 | 35.9713 | 227.0044 | 28.3013 | 96.6987 | 0 | 26.368 | 1.9333 | 8.6582 | 21.9317 | 23.8649
2007 | OCT | 151 | 147.3 | 65.7 | 35.9713 | 185.6044 | 49.9944 | 65.7 | 35.3056 | 44.2616 | 5.7327 | 14.6874 | 38.2324 | 43.9652
2007 | NOV | 22 | 181.7 | 39.6 | 25.3796 | 124.1988 | 0 | 39.6 | 17.7056 | 0 | 0 | 1.4362 | 13.2512 | 13.2512
2007 | DIC | 33 | 215.4 | 26.1 | 30.6596 | 128.2988 | 0.054785 | 26.1 | 24.5508 | 0.054777 | 7.7744e-06 | 0.15756 | 1.3334 | 1.3334
2008 | ENE | 91 | 227.8 | 31.5 | 28.6061 | 126.8536 | 24.2341 | 31.5 | 59.8167 | 22.8025 | 1.4316 | 7.1458 | 15.8142 | 17.2458
2008 | FEB | 211 | 173.6 | 49.5 | 18.0263 | 109.5877 | 130.8761 | 49.5 | 90.4406 | 97.7375 | 33.1386 | 31.2616 | 73.6217 | 106.7604
2008 | MAR | 69 | 123.4 | 70.2 | 8.8391 | 99.6638 | 23.9714 | 70.2 | 65.2692 | 22.5697 | 1.4016 | 10.1145 | 43.7168 | 45.1185
2008 | ABR | 14 | 92.3 | 100.8 | 16.3905 | 155.4352 | 0 | 79.2692 | 0 | 0 | 0 | 0.98903 | 9.1255 | 9.1255
2008 | MAY | 82 | 63.1 | 132.3 | 35.9713 | 252.2044 | 8.0783 | 73.9217 | 0 | 7.9127 | 0.1656 | 2.5711 | 6.3307 | 6.4963
2008 | JUN | 64 | 35.4 | 160.2 | 35.9713 | 280.1044 | 2.8865 | 61.1135 | 0 | 2.8651 | 0.021426 | 1.1473 | 4.2888 | 4.3103
2008 | JUL | 102 | 41.2 | 169.2 | 35.9713 | 289.1044 | 13.6601 | 88.3399 | 0 | 13.1932 | 0.46689 | 4.2378 | 10.1028 | 10.5697
2008 | AGO | 90 | 65.3 | 130.5 | 35.9713 | 250.4044 | 10.8734 | 79.1266 | 0 | 10.5755 | 0.29791 | 3.7214 | 11.0919 | 11.3898
2008 | SEP | 37 | 85.5 | 107.1 | 35.9713 | 227.0044 | 0.0055096 | 36.9945 | 0 | 0.0055095 | 7.864e-08 | 0.36561 | 3.3613 | 3.3613
2008 | OCT | 19 | 128.1 | 65.7 | 35.9713 | 185.6044 | 0 | 19 | 0 | 0 | 0 | 0.035751 | 0.32986 | 0.32986
2008 | NOV | 27 | 173.4 | 39.6 | 35.9713 | 159.5044 | 0 | 27 | 0 | 0 | 0 | 0.0034958 | 0.032255 | 0.032255
2008 | DIC | 2 | 226 | 26.1 | 35.9713 | 146.0044 | 0 | 2 | 0 | 0 | 0 | 0.00034184 | 0.003154 | 0.003154
2009 | ENE | 97.5 | 222 | 31.5 | 35.9713 | 151.4044 | 21.3932 | 31.5 | 44.6068 | 20.2698 | 1.1234 | 6.3385 | 13.9317 | 15.0551
2009 | FEB | 118 | 110.2 | 49.5 | 22.5893 | 124.7976 | 46.0644 | 49.5 | 67.0424 | 41.1533 | 4.9111 | 13.4886 | 34.0032 | 38.9143
2009 | MAR | 121 | 127.4 | 70.2 | 15.8586 | 123.062 | 52.0602 | 70.2 | 65.7822 | 45.8732 | 6.187 | 15.6637 | 43.6981 | 49.8851
2009 | ABR | 16 | 75.5 | 100.8 | 16.2367 | 154.9222 | 0 | 81.7822 | 0 | 0 | 0 | 1.5316 | 14.132 | 14.132
2009 | MAY | 87 | 56.5 | 132.3 | 35.9713 | 252.2044 | 9.743 | 77.257 | 0 | 9.5031 | 0.23987 | 3.1214 | 7.9133 | 8.1532
2009 | JUN | 100 | 46.1 | 160.2 | 35.9713 | 280.1044 | 13.3036 | 86.6964 | 0 | 12.8604 | 0.44324 | 4.3267 | 11.6551 | 12.0983
2009 | JUL | 120 | 45.7 | 169.2 | 35.9713 | 289.1044 | 20.9419 | 99.0581 | 0 | 19.8642 | 1.0777 | 6.6347 | 17.5562 | 18.634
2009 | AGO | 77 | 76.4 | 130.5 | 35.9713 | 250.4044 | 6.5895 | 70.4105 | 0 | 6.4788 | 0.1106 | 2.6747 | 10.4388 | 10.5494
2009 | SEP | 89 | 95 | 107.1 | 35.9713 | 227.0044 | 11.5218 | 77.4782 | 0 | 11.1879 | 0.33395 | 3.76 | 10.1026 | 10.4365
2009 | OCT | 235 | 131.2 | 65.7 | 35.9713 | 185.6044 | 113.6127 | 65.7 | 55.6873 | 87.777 | 25.8357 | 27.8158 | 63.7212 | 89.5569
2009 | NOV | 173.5 | 168.8 | 39.6 | 19.2651 | 103.8171 | 99.6219 | 39.6 | 89.9654 | 79.1852 | 20.4367 | 27.4814 | 79.5196 | 99.9563
2009 | DIC | 124 | 165.4 | 26.1 | 8.9817 | 56.039 | 81.6237 | 26.1 | 106.2417 | 67.3763 | 14.2474 | 23.756 | 71.1017 | 85.3491
2010 | ENE | 109 | 208.1 | 31.5 | 4.0988 | 45.1627 | 75.3897 | 31.5 | 108.352 | 63.0712 | 12.3184 | 22.0455 | 64.7817 | 77.1002
2010 | FEB | 329 | 178.8 | 49.5 | 3.4657 | 61.0524 | 276.6034 | 49.5 | 111.2486 | 161.1355 | 115.468 | 52.5433 | 130.6377 | 246.1057
2010 | MAR | 89 | 145.1 | 70.2 | 2.5967 | 78.8558 | 45.8958 | 70.2 | 84.1528 | 41.0187 | 4.8772 | 17.9645 | 75.5974 | 80.4746
2010 | ABR | 97 | 68.9 | 100.8 | 10.7255 | 136.5516 | 35.0932 | 100.8 | 45.2596 | 32.1686 | 2.9246 | 11.8159 | 38.3173 | 41.2419
2010 | MAY | 65 | 56.6 | 132.3 | 22.3935 | 206.9448 | 7.9914 | 102.2681 | 0 | 7.8293 | 0.16209 | 3.6037 | 16.0415 | 16.2036
2010 | JUN | 110 | 34.1 | 160.2 | 35.9713 | 280.1044 | 17.2247 | 92.7753 | 0 | 16.4889 | 0.7358 | 5.5085 | 14.5841 | 15.3199
2010 | JUL | 173 | 40.1 | 169.2 | 35.9713 | 289.1044 | 48.1258 | 124.8742 | 0 | 42.7908 | 5.3351 | 13.9195 | 34.3798 | 39.7149
2010 | AGO | 178 | 55.8 | 130.5 | 35.9713 | 250.4044 | 56.5899 | 121.4101 | 0 | 49.3543 | 7.2356 | 16.7943 | 46.4794 | 53.715
2010 | SEP | 146 | 104 | 107.1 | 35.9713 | 227.0044 | 40.212 | 105.788 | 0 | 36.4181 | 3.7939 | 13.0303 | 40.1822 | 43.9761
2010 | OCT | 24 | 116.3 | 65.7 | 35.9713 | 185.6044 | 0 | 24 | 0 | 0 | 0 | 1.2741 | 11.7561 | 11.7561
2010 | NOV | 58 | 147.8 | 39.6 | 35.9713 | 159.5044 | 3.3337 | 39.6 | 15.0663 | 3.3052 | 0.028545 | 1.1581 | 3.4212 | 3.4497
2010 | DIC | 66 | 168.3 | 26.1 | 31.4514 | 130.9381 | 8.9051 | 26.1 | 46.0611 | 8.7043 | 0.20081 | 2.8351 | 7.0273 | 7.2282
2011 | ENE | 141 | 178.2 | 31.5 | 22.153 | 105.3433 | 69.9109 | 31.5 | 85.6502 | 59.1905 | 10.7204 | 18.7863 | 43.2393 | 53.9597
2011 | FEB | 94 | 149.5 | 49.5 | 10.2763 | 83.7542 | 44.5903 | 49.5 | 85.5599 | 39.9727 | 4.6176 | 14.3366 | 44.4224 | 49.04
2011 | MAR | 93 | 140 | 70.2 | 10.3033 | 104.5445 | 38.6505 | 70.2 | 69.7094 | 35.1327 | 3.5179 | 12.388 | 37.0813 | 40.5991
2011 | ABR | 61 | 94.5 | 100.8 | 15.0585 | 150.995 | 11.6046 | 100.8 | 18.3048 | 11.2659 | 0.3387 | 4.7342 | 18.9197 | 19.2584
2011 | MAY | 343 | 96.2 | 132.3 | 30.4799 | 233.8996 | 189.3027 | 132.3 | 39.7021 | 127.0129 | 62.2899 | 40.1803 | 91.5668 | 153.8567
2011 | JUN | 25 | 39.1 | 160.2 | 24.0607 | 240.4023 | 0.0040606 | 64.698 | 0 | 0.0040605 | 4.2715e-08 | 3.9302 | 36.2541 | 36.2541

## DEMANDA DE AGUA
Ganado de carne
|  | Vacas | V. Secas | Animales en |  | Animales en
|  | lactando | preñadas | crecimiento |  | teminación |  | Vacas
|  | 409 kg | 409 kg | 182 kg | 273 kg | 364 kg | 454 kg | lecheras | Ovinos | Equinos
| Número | 100 | 0 | 0 | 0 | 0 | 0 | 0 | 0 | 0
| Producc. | [6 empty] | 20
Temperatura Media Mensual
Prado
Enero | 22.9
Febrero | 22.41
Marzo | 20.77
Abril | 17.37
Mayo | 14.2275
Junio | 11.26
Julio | 10.815
Agosto | 11.8475
Septiembre | 13.4525
Octubre | 16.055
Noviembre | 18.6725
Diciembre | 21.435
DEMANDA (m3/mes)
AÑO | MES | POR CATEGORÍA | [8 empty] | TOTAL
1981 | JUL | 156.2282 | 0 | 0 | 0 | 0 | 0 | 0 | 0 | 0 | 156.2282
1981 | AGO | 160.1509 | 0 | 0 | 0 | 0 | 0 | 0 | 0 | 0 | 160.1509
1981 | SEP | 160.8236 | 0 | 0 | 0 | 0 | 0 | 0 | 0 | 0 | 160.8236
1981 | OCT | 175.8012 | 0 | 0 | 0 | 0 | 0 | 0 | 0 | 0 | 175.8012
1981 | NOV | 179.2897 | 0 | 0 | 0 | 0 | 0 | 0 | 0 | 0 | 179.2897
1981 | DIC | 195.0293 | 0 | 0 | 0 | 0 | 0 | 0 | 0 | 0 | 195.0293
1982 | ENE | 200.1128 | 0 | 0 | 0 | 0 | 0 | 0 | 0 | 0 | 200.1128
1982 | FEB | 179.2179 | 0 | 0 | 0 | 0 | 0 | 0 | 0 | 0 | 179.2179
1982 | MAR | 192.7002 | 0 | 0 | 0 | 0 | 0 | 0 | 0 | 0 | 192.7002
1982 | ABR | 174.757 | 0 | 0 | 0 | 0 | 0 | 0 | 0 | 0 | 174.757
1982 | MAY | 169.0697 | 0 | 0 | 0 | 0 | 0 | 0 | 0 | 0 | 169.0697
1982 | JUN | 152.8286 | 0 | 0 | 0 | 0 | 0 | 0 | 0 | 0 | 152.8286
1982 | JUL | 156.2282 | 0 | 0 | 0 | 0 | 0 | 0 | 0 | 0 | 156.2282
1982 | AGO | 160.1509 | 0 | 0 | 0 | 0 | 0 | 0 | 0 | 0 | 160.1509
1982 | SEP | 166.1844 | 0 | 0 | 0 | 0 | 0 | 0 | 0 | 0 | 166.1844
1982 | OCT | 175.8012 | 0 | 0 | 0 | 0 | 0 | 0 | 0 | 0 | 175.8012
1982 | NOV | 185.266 | 0 | 0 | 0 | 0 | 0 | 0 | 0 | 0 | 185.266
1982 | DIC | 195.0293 | 0 | 0 | 0 | 0 | 0 | 0 | 0 | 0 | 195.0293
1983 | ENE | 200.1128 | 0 | 0 | 0 | 0 | 0 | 0 | 0 | 0 | 200.1128
1983 | FEB | 198.4198 | 0 | 0 | 0 | 0 | 0 | 0 | 0 | 0 | 198.4198
1983 | MAR | 192.7002 | 0 | 0 | 0 | 0 | 0 | 0 | 0 | 0 | 192.7002
1983 | ABR | 180.5822 | 0 | 0 | 0 | 0 | 0 | 0 | 0 | 0 | 180.5822
1983 | MAY | 169.0697 | 0 | 0 | 0 | 0 | 0 | 0 | 0 | 0 | 169.0697
1983 | JUN | 157.9229 | 0 | 0 | 0 | 0 | 0 | 0 | 0 | 0 | 157.9229
1983 | JUL | 156.2282 | 0 | 0 | 0 | 0 | 0 | 0 | 0 | 0 | 156.2282
1983 | AGO | 160.1509 | 0 | 0 | 0 | 0 | 0 | 0 | 0 | 0 | 160.1509
1983 | SEP | 160.8236 | 0 | 0 | 0 | 0 | 0 | 0 | 0 | 0 | 160.8236
1983 | OCT | 175.8012 | 0 | 0 | 0 | 0 | 0 | 0 | 0 | 0 | 175.8012
1983 | NOV | 179.2897 | 0 | 0 | 0 | 0 | 0 | 0 | 0 | 0 | 179.2897
1983 | DIC | 195.0293 | 0 | 0 | 0 | 0 | 0 | 0 | 0 | 0 | 195.0293
1984 | ENE | 200.1128 | 0 | 0 | 0 | 0 | 0 | 0 | 0 | 0 | 200.1128
1984 | FEB | 179.2179 | 0 | 0 | 0 | 0 | 0 | 0 | 0 | 0 | 179.2179
1984 | MAR | 192.7002 | 0 | 0 | 0 | 0 | 0 | 0 | 0 | 0 | 192.7002
1984 | ABR | 174.757 | 0 | 0 | 0 | 0 | 0 | 0 | 0 | 0 | 174.757
1984 | MAY | 169.0697 | 0 | 0 | 0 | 0 | 0 | 0 | 0 | 0 | 169.0697
1984 | JUN | 152.8286 | 0 | 0 | 0 | 0 | 0 | 0 | 0 | 0 | 152.8286
1984 | JUL | 156.2282 | 0 | 0 | 0 | 0 | 0 | 0 | 0 | 0 | 156.2282
1984 | AGO | 160.1509 | 0 | 0 | 0 | 0 | 0 | 0 | 0 | 0 | 160.1509
1984 | SEP | 166.1844 | 0 | 0 | 0 | 0 | 0 | 0 | 0 | 0 | 166.1844
1984 | OCT | 175.8012 | 0 | 0 | 0 | 0 | 0 | 0 | 0 | 0 | 175.8012
1984 | NOV | 185.266 | 0 | 0 | 0 | 0 | 0 | 0 | 0 | 0 | 185.266
1984 | DIC | 195.0293 | 0 | 0 | 0 | 0 | 0 | 0 | 0 | 0 | 195.0293
1985 | ENE | 200.1128 | 0 | 0 | 0 | 0 | 0 | 0 | 0 | 0 | 200.1128
1985 | FEB | 198.4198 | 0 | 0 | 0 | 0 | 0 | 0 | 0 | 0 | 198.4198
1985 | MAR | 192.7002 | 0 | 0 | 0 | 0 | 0 | 0 | 0 | 0 | 192.7002
1985 | ABR | 180.5822 | 0 | 0 | 0 | 0 | 0 | 0 | 0 | 0 | 180.5822
1985 | MAY | 169.0697 | 0 | 0 | 0 | 0 | 0 | 0 | 0 | 0 | 169.0697
1985 | JUN | 157.9229 | 0 | 0 | 0 | 0 | 0 | 0 | 0 | 0 | 157.9229
1985 | JUL | 156.2282 | 0 | 0 | 0 | 0 | 0 | 0 | 0 | 0 | 156.2282
1985 | AGO | 160.1509 | 0 | 0 | 0 | 0 | 0 | 0 | 0 | 0 | 160.1509
1985 | SEP | 160.8236 | 0 | 0 | 0 | 0 | 0 | 0 | 0 | 0 | 160.8236
1985 | OCT | 175.8012 | 0 | 0 | 0 | 0 | 0 | 0 | 0 | 0 | 175.8012
1985 | NOV | 179.2897 | 0 | 0 | 0 | 0 | 0 | 0 | 0 | 0 | 179.2897
1985 | DIC | 195.0293 | 0 | 0 | 0 | 0 | 0 | 0 | 0 | 0 | 195.0293
1986 | ENE | 200.1128 | 0 | 0 | 0 | 0 | 0 | 0 | 0 | 0 | 200.1128
1986 | FEB | 179.2179 | 0 | 0 | 0 | 0 | 0 | 0 | 0 | 0 | 179.2179
1986 | MAR | 192.7002 | 0 | 0 | 0 | 0 | 0 | 0 | 0 | 0 | 192.7002
1986 | ABR | 174.757 | 0 | 0 | 0 | 0 | 0 | 0 | 0 | 0 | 174.757
1986 | MAY | 169.0697 | 0 | 0 | 0 | 0 | 0 | 0 | 0 | 0 | 169.0697
1986 | JUN | 152.8286 | 0 | 0 | 0 | 0 | 0 | 0 | 0 | 0 | 152.8286
1986 | JUL | 156.2282 | 0 | 0 | 0 | 0 | 0 | 0 | 0 | 0 | 156.2282
1986 | AGO | 160.1509 | 0 | 0 | 0 | 0 | 0 | 0 | 0 | 0 | 160.1509
1986 | SEP | 166.1844 | 0 | 0 | 0 | 0 | 0 | 0 | 0 | 0 | 166.1844
1986 | OCT | 175.8012 | 0 | 0 | 0 | 0 | 0 | 0 | 0 | 0 | 175.8012
1986 | NOV | 185.266 | 0 | 0 | 0 | 0 | 0 | 0 | 0 | 0 | 185.266
1986 | DIC | 195.0293 | 0 | 0 | 0 | 0 | 0 | 0 | 0 | 0 | 195.0293
1987 | ENE | 200.1128 | 0 | 0 | 0 | 0 | 0 | 0 | 0 | 0 | 200.1128
1987 | FEB | 198.4198 | 0 | 0 | 0 | 0 | 0 | 0 | 0 | 0 | 198.4198
1987 | MAR | 192.7002 | 0 | 0 | 0 | 0 | 0 | 0 | 0 | 0 | 192.7002
1987 | ABR | 180.5822 | 0 | 0 | 0 | 0 | 0 | 0 | 0 | 0 | 180.5822
1987 | MAY | 169.0697 | 0 | 0 | 0 | 0 | 0 | 0 | 0 | 0 | 169.0697
1987 | JUN | 157.9229 | 0 | 0 | 0 | 0 | 0 | 0 | 0 | 0 | 157.9229
1987 | JUL | 156.2282 | 0 | 0 | 0 | 0 | 0 | 0 | 0 | 0 | 156.2282
1987 | AGO | 160.1509 | 0 | 0 | 0 | 0 | 0 | 0 | 0 | 0 | 160.1509
1987 | SEP | 160.8236 | 0 | 0 | 0 | 0 | 0 | 0 | 0 | 0 | 160.8236
1987 | OCT | 175.8012 | 0 | 0 | 0 | 0 | 0 | 0 | 0 | 0 | 175.8012
1987 | NOV | 179.2897 | 0 | 0 | 0 | 0 | 0 | 0 | 0 | 0 | 179.2897
1987 | DIC | 195.0293 | 0 | 0 | 0 | 0 | 0 | 0 | 0 | 0 | 195.0293
1988 | ENE | 200.1128 | 0 | 0 | 0 | 0 | 0 | 0 | 0 | 0 | 200.1128
1988 | FEB | 179.2179 | 0 | 0 | 0 | 0 | 0 | 0 | 0 | 0 | 179.2179
1988 | MAR | 192.7002 | 0 | 0 | 0 | 0 | 0 | 0 | 0 | 0 | 192.7002
1988 | ABR | 174.757 | 0 | 0 | 0 | 0 | 0 | 0 | 0 | 0 | 174.757
1988 | MAY | 169.0697 | 0 | 0 | 0 | 0 | 0 | 0 | 0 | 0 | 169.0697
1988 | JUN | 152.8286 | 0 | 0 | 0 | 0 | 0 | 0 | 0 | 0 | 152.8286
1988 | JUL | 156.2282 | 0 | 0 | 0 | 0 | 0 | 0 | 0 | 0 | 156.2282
1988 | AGO | 160.1509 | 0 | 0 | 0 | 0 | 0 | 0 | 0 | 0 | 160.1509
1988 | SEP | 166.1844 | 0 | 0 | 0 | 0 | 0 | 0 | 0 | 0 | 166.1844
1988 | OCT | 175.8012 | 0 | 0 | 0 | 0 | 0 | 0 | 0 | 0 | 175.8012
1988 | NOV | 185.266 | 0 | 0 | 0 | 0 | 0 | 0 | 0 | 0 | 185.266
1988 | DIC | 195.0293 | 0 | 0 | 0 | 0 | 0 | 0 | 0 | 0 | 195.0293
1989 | ENE | 200.1128 | 0 | 0 | 0 | 0 | 0 | 0 | 0 | 0 | 200.1128
1989 | FEB | 198.4198 | 0 | 0 | 0 | 0 | 0 | 0 | 0 | 0 | 198.4198
1989 | MAR | 192.7002 | 0 | 0 | 0 | 0 | 0 | 0 | 0 | 0 | 192.7002
1989 | ABR | 180.5822 | 0 | 0 | 0 | 0 | 0 | 0 | 0 | 0 | 180.5822
1989 | MAY | 169.0697 | 0 | 0 | 0 | 0 | 0 | 0 | 0 | 0 | 169.0697
1989 | JUN | 157.9229 | 0 | 0 | 0 | 0 | 0 | 0 | 0 | 0 | 157.9229
1989 | JUL | 156.2282 | 0 | 0 | 0 | 0 | 0 | 0 | 0 | 0 | 156.2282
1989 | AGO | 160.1509 | 0 | 0 | 0 | 0 | 0 | 0 | 0 | 0 | 160.1509
1989 | SEP | 160.8236 | 0 | 0 | 0 | 0 | 0 | 0 | 0 | 0 | 160.8236
1989 | OCT | 175.8012 | 0 | 0 | 0 | 0 | 0 | 0 | 0 | 0 | 175.8012
1989 | NOV | 179.2897 | 0 | 0 | 0 | 0 | 0 | 0 | 0 | 0 | 179.2897
1989 | DIC | 195.0293 | 0 | 0 | 0 | 0 | 0 | 0 | 0 | 0 | 195.0293
1990 | ENE | 200.1128 | 0 | 0 | 0 | 0 | 0 | 0 | 0 | 0 | 200.1128
1990 | FEB | 179.2179 | 0 | 0 | 0 | 0 | 0 | 0 | 0 | 0 | 179.2179
1990 | MAR | 192.7002 | 0 | 0 | 0 | 0 | 0 | 0 | 0 | 0 | 192.7002
1990 | ABR | 174.757 | 0 | 0 | 0 | 0 | 0 | 0 | 0 | 0 | 174.757
1990 | MAY | 169.0697 | 0 | 0 | 0 | 0 | 0 | 0 | 0 | 0 | 169.0697
1990 | JUN | 152.8286 | 0 | 0 | 0 | 0 | 0 | 0 | 0 | 0 | 152.8286
1990 | JUL | 156.2282 | 0 | 0 | 0 | 0 | 0 | 0 | 0 | 0 | 156.2282
1990 | AGO | 160.1509 | 0 | 0 | 0 | 0 | 0 | 0 | 0 | 0 | 160.1509
1990 | SEP | 166.1844 | 0 | 0 | 0 | 0 | 0 | 0 | 0 | 0 | 166.1844
1990 | OCT | 175.8012 | 0 | 0 | 0 | 0 | 0 | 0 | 0 | 0 | 175.8012
1990 | NOV | 185.266 | 0 | 0 | 0 | 0 | 0 | 0 | 0 | 0 | 185.266
1990 | DIC | 195.0293 | 0 | 0 | 0 | 0 | 0 | 0 | 0 | 0 | 195.0293
1991 | ENE | 200.1128 | 0 | 0 | 0 | 0 | 0 | 0 | 0 | 0 | 200.1128
1991 | FEB | 198.4198 | 0 | 0 | 0 | 0 | 0 | 0 | 0 | 0 | 198.4198
1991 | MAR | 192.7002 | 0 | 0 | 0 | 0 | 0 | 0 | 0 | 0 | 192.7002
1991 | ABR | 180.5822 | 0 | 0 | 0 | 0 | 0 | 0 | 0 | 0 | 180.5822
1991 | MAY | 169.0697 | 0 | 0 | 0 | 0 | 0 | 0 | 0 | 0 | 169.0697
1991 | JUN | 157.9229 | 0 | 0 | 0 | 0 | 0 | 0 | 0 | 0 | 157.9229
1991 | JUL | 156.2282 | 0 | 0 | 0 | 0 | 0 | 0 | 0 | 0 | 156.2282
1991 | AGO | 160.1509 | 0 | 0 | 0 | 0 | 0 | 0 | 0 | 0 | 160.1509
1991 | SEP | 160.8236 | 0 | 0 | 0 | 0 | 0 | 0 | 0 | 0 | 160.8236
1991 | OCT | 175.8012 | 0 | 0 | 0 | 0 | 0 | 0 | 0 | 0 | 175.8012
1991 | NOV | 179.2897 | 0 | 0 | 0 | 0 | 0 | 0 | 0 | 0 | 179.2897
1991 | DIC | 195.0293 | 0 | 0 | 0 | 0 | 0 | 0 | 0 | 0 | 195.0293
1992 | ENE | 200.1128 | 0 | 0 | 0 | 0 | 0 | 0 | 0 | 0 | 200.1128
1992 | FEB | 179.2179 | 0 | 0 | 0 | 0 | 0 | 0 | 0 | 0 | 179.2179
1992 | MAR | 192.7002 | 0 | 0 | 0 | 0 | 0 | 0 | 0 | 0 | 192.7002
1992 | ABR | 174.757 | 0 | 0 | 0 | 0 | 0 | 0 | 0 | 0 | 174.757
1992 | MAY | 169.0697 | 0 | 0 | 0 | 0 | 0 | 0 | 0 | 0 | 169.0697
1992 | JUN | 152.8286 | 0 | 0 | 0 | 0 | 0 | 0 | 0 | 0 | 152.8286
1992 | JUL | 156.2282 | 0 | 0 | 0 | 0 | 0 | 0 | 0 | 0 | 156.2282
1992 | AGO | 160.1509 | 0 | 0 | 0 | 0 | 0 | 0 | 0 | 0 | 160.1509
1992 | SEP | 166.1844 | 0 | 0 | 0 | 0 | 0 | 0 | 0 | 0 | 166.1844
1992 | OCT | 175.8012 | 0 | 0 | 0 | 0 | 0 | 0 | 0 | 0 | 175.8012
1992 | NOV | 185.266 | 0 | 0 | 0 | 0 | 0 | 0 | 0 | 0 | 185.266
1992 | DIC | 195.0293 | 0 | 0 | 0 | 0 | 0 | 0 | 0 | 0 | 195.0293
1993 | ENE | 200.1128 | 0 | 0 | 0 | 0 | 0 | 0 | 0 | 0 | 200.1128
1993 | FEB | 198.4198 | 0 | 0 | 0 | 0 | 0 | 0 | 0 | 0 | 198.4198
1993 | MAR | 192.7002 | 0 | 0 | 0 | 0 | 0 | 0 | 0 | 0 | 192.7002
1993 | ABR | 180.5822 | 0 | 0 | 0 | 0 | 0 | 0 | 0 | 0 | 180.5822
1993 | MAY | 169.0697 | 0 | 0 | 0 | 0 | 0 | 0 | 0 | 0 | 169.0697
1993 | JUN | 157.9229 | 0 | 0 | 0 | 0 | 0 | 0 | 0 | 0 | 157.9229
1993 | JUL | 156.2282 | 0 | 0 | 0 | 0 | 0 | 0 | 0 | 0 | 156.2282
1993 | AGO | 160.1509 | 0 | 0 | 0 | 0 | 0 | 0 | 0 | 0 | 160.1509
1993 | SEP | 160.8236 | 0 | 0 | 0 | 0 | 0 | 0 | 0 | 0 | 160.8236
1993 | OCT | 175.8012 | 0 | 0 | 0 | 0 | 0 | 0 | 0 | 0 | 175.8012
1993 | NOV | 179.2897 | 0 | 0 | 0 | 0 | 0 | 0 | 0 | 0 | 179.2897
1993 | DIC | 195.0293 | 0 | 0 | 0 | 0 | 0 | 0 | 0 | 0 | 195.0293
1994 | ENE | 200.1128 | 0 | 0 | 0 | 0 | 0 | 0 | 0 | 0 | 200.1128
1994 | FEB | 179.2179 | 0 | 0 | 0 | 0 | 0 | 0 | 0 | 0 | 179.2179
1994 | MAR | 192.7002 | 0 | 0 | 0 | 0 | 0 | 0 | 0 | 0 | 192.7002
1994 | ABR | 174.757 | 0 | 0 | 0 | 0 | 0 | 0 | 0 | 0 | 174.757
1994 | MAY | 169.0697 | 0 | 0 | 0 | 0 | 0 | 0 | 0 | 0 | 169.0697
1994 | JUN | 152.8286 | 0 | 0 | 0 | 0 | 0 | 0 | 0 | 0 | 152.8286
1994 | JUL | 156.2282 | 0 | 0 | 0 | 0 | 0 | 0 | 0 | 0 | 156.2282
1994 | AGO | 160.1509 | 0 | 0 | 0 | 0 | 0 | 0 | 0 | 0 | 160.1509
1994 | SEP | 166.1844 | 0 | 0 | 0 | 0 | 0 | 0 | 0 | 0 | 166.1844
1994 | OCT | 175.8012 | 0 | 0 | 0 | 0 | 0 | 0 | 0 | 0 | 175.8012
1994 | NOV | 185.266 | 0 | 0 | 0 | 0 | 0 | 0 | 0 | 0 | 185.266
1994 | DIC | 195.0293 | 0 | 0 | 0 | 0 | 0 | 0 | 0 | 0 | 195.0293
1995 | ENE | 200.1128 | 0 | 0 | 0 | 0 | 0 | 0 | 0 | 0 | 200.1128
1995 | FEB | 198.4198 | 0 | 0 | 0 | 0 | 0 | 0 | 0 | 0 | 198.4198
1995 | MAR | 192.7002 | 0 | 0 | 0 | 0 | 0 | 0 | 0 | 0 | 192.7002
1995 | ABR | 180.5822 | 0 | 0 | 0 | 0 | 0 | 0 | 0 | 0 | 180.5822
1995 | MAY | 169.0697 | 0 | 0 | 0 | 0 | 0 | 0 | 0 | 0 | 169.0697
1995 | JUN | 157.9229 | 0 | 0 | 0 | 0 | 0 | 0 | 0 | 0 | 157.9229
1995 | JUL | 156.2282 | 0 | 0 | 0 | 0 | 0 | 0 | 0 | 0 | 156.2282
1995 | AGO | 160.1509 | 0 | 0 | 0 | 0 | 0 | 0 | 0 | 0 | 160.1509
1995 | SEP | 160.8236 | 0 | 0 | 0 | 0 | 0 | 0 | 0 | 0 | 160.8236
1995 | OCT | 175.8012 | 0 | 0 | 0 | 0 | 0 | 0 | 0 | 0 | 175.8012
1995 | NOV | 179.2897 | 0 | 0 | 0 | 0 | 0 | 0 | 0 | 0 | 179.2897
1995 | DIC | 195.0293 | 0 | 0 | 0 | 0 | 0 | 0 | 0 | 0 | 195.0293
1996 | ENE | 200.1128 | 0 | 0 | 0 | 0 | 0 | 0 | 0 | 0 | 200.1128
1996 | FEB | 179.2179 | 0 | 0 | 0 | 0 | 0 | 0 | 0 | 0 | 179.2179
1996 | MAR | 192.7002 | 0 | 0 | 0 | 0 | 0 | 0 | 0 | 0 | 192.7002
1996 | ABR | 174.757 | 0 | 0 | 0 | 0 | 0 | 0 | 0 | 0 | 174.757
1996 | MAY | 169.0697 | 0 | 0 | 0 | 0 | 0 | 0 | 0 | 0 | 169.0697
1996 | JUN | 152.8286 | 0 | 0 | 0 | 0 | 0 | 0 | 0 | 0 | 152.8286
1996 | JUL | 156.2282 | 0 | 0 | 0 | 0 | 0 | 0 | 0 | 0 | 156.2282
1996 | AGO | 160.1509 | 0 | 0 | 0 | 0 | 0 | 0 | 0 | 0 | 160.1509
1996 | SEP | 160.8236 | 0 | 0 | 0 | 0 | 0 | 0 | 0 | 0 | 160.8236
1996 | OCT | 175.8012 | 0 | 0 | 0 | 0 | 0 | 0 | 0 | 0 | 175.8012
1996 | NOV | 179.2897 | 0 | 0 | 0 | 0 | 0 | 0 | 0 | 0 | 179.2897
1996 | DIC | 195.0293 | 0 | 0 | 0 | 0 | 0 | 0 | 0 | 0 | 195.0293
1997 | ENE | 200.1128 | 0 | 0 | 0 | 0 | 0 | 0 | 0 | 0 | 200.1128
1997 | FEB | 179.2179 | 0 | 0 | 0 | 0 | 0 | 0 | 0 | 0 | 179.2179
1997 | MAR | 192.7002 | 0 | 0 | 0 | 0 | 0 | 0 | 0 | 0 | 192.7002
1997 | ABR | 174.757 | 0 | 0 | 0 | 0 | 0 | 0 | 0 | 0 | 174.757
1997 | MAY | 169.0697 | 0 | 0 | 0 | 0 | 0 | 0 | 0 | 0 | 169.0697
1997 | JUN | 152.8286 | 0 | 0 | 0 | 0 | 0 | 0 | 0 | 0 | 152.8286
1997 | JUL | 156.2282 | 0 | 0 | 0 | 0 | 0 | 0 | 0 | 0 | 156.2282
1997 | AGO | 160.1509 | 0 | 0 | 0 | 0 | 0 | 0 | 0 | 0 | 160.1509
1997 | SEP | 166.1844 | 0 | 0 | 0 | 0 | 0 | 0 | 0 | 0 | 166.1844
1997 | OCT | 175.8012 | 0 | 0 | 0 | 0 | 0 | 0 | 0 | 0 | 175.8012
1997 | NOV | 185.266 | 0 | 0 | 0 | 0 | 0 | 0 | 0 | 0 | 185.266
1997 | DIC | 195.0293 | 0 | 0 | 0 | 0 | 0 | 0 | 0 | 0 | 195.0293
1998 | ENE | 200.1128 | 0 | 0 | 0 | 0 | 0 | 0 | 0 | 0 | 200.1128
1998 | FEB | 198.4198 | 0 | 0 | 0 | 0 | 0 | 0 | 0 | 0 | 198.4198
1998 | MAR | 192.7002 | 0 | 0 | 0 | 0 | 0 | 0 | 0 | 0 | 192.7002
1998 | ABR | 180.5822 | 0 | 0 | 0 | 0 | 0 | 0 | 0 | 0 | 180.5822
1998 | MAY | 169.0697 | 0 | 0 | 0 | 0 | 0 | 0 | 0 | 0 | 169.0697
1998 | JUN | 157.9229 | 0 | 0 | 0 | 0 | 0 | 0 | 0 | 0 | 157.9229
1998 | JUL | 156.2282 | 0 | 0 | 0 | 0 | 0 | 0 | 0 | 0 | 156.2282
1998 | AGO | 160.1509 | 0 | 0 | 0 | 0 | 0 | 0 | 0 | 0 | 160.1509
1998 | SEP | 160.8236 | 0 | 0 | 0 | 0 | 0 | 0 | 0 | 0 | 160.8236
1998 | OCT | 175.8012 | 0 | 0 | 0 | 0 | 0 | 0 | 0 | 0 | 175.8012
1998 | NOV | 179.2897 | 0 | 0 | 0 | 0 | 0 | 0 | 0 | 0 | 179.2897
1998 | DIC | 195.0293 | 0 | 0 | 0 | 0 | 0 | 0 | 0 | 0 | 195.0293
1999 | ENE | 200.1128 | 0 | 0 | 0 | 0 | 0 | 0 | 0 | 0 | 200.1128
1999 | FEB | 179.2179 | 0 | 0 | 0 | 0 | 0 | 0 | 0 | 0 | 179.2179
1999 | MAR | 192.7002 | 0 | 0 | 0 | 0 | 0 | 0 | 0 | 0 | 192.7002
1999 | ABR | 174.757 | 0 | 0 | 0 | 0 | 0 | 0 | 0 | 0 | 174.757
1999 | MAY | 169.0697 | 0 | 0 | 0 | 0 | 0 | 0 | 0 | 0 | 169.0697
1999 | JUN | 152.8286 | 0 | 0 | 0 | 0 | 0 | 0 | 0 | 0 | 152.8286
1999 | JUL | 156.2282 | 0 | 0 | 0 | 0 | 0 | 0 | 0 | 0 | 156.2282
1999 | AGO | 160.1509 | 0 | 0 | 0 | 0 | 0 | 0 | 0 | 0 | 160.1509
1999 | SEP | 166.1844 | 0 | 0 | 0 | 0 | 0 | 0 | 0 | 0 | 166.1844
1999 | OCT | 175.8012 | 0 | 0 | 0 | 0 | 0 | 0 | 0 | 0 | 175.8012
1999 | NOV | 185.266 | 0 | 0 | 0 | 0 | 0 | 0 | 0 | 0 | 185.266
1999 | DIC | 195.0293 | 0 | 0 | 0 | 0 | 0 | 0 | 0 | 0 | 195.0293
2000 | ENE | 200.1128 | 0 | 0 | 0 | 0 | 0 | 0 | 0 | 0 | 200.1128
2000 | FEB | 198.4198 | 0 | 0 | 0 | 0 | 0 | 0 | 0 | 0 | 198.4198
2000 | MAR | 192.7002 | 0 | 0 | 0 | 0 | 0 | 0 | 0 | 0 | 192.7002
2000 | ABR | 180.5822 | 0 | 0 | 0 | 0 | 0 | 0 | 0 | 0 | 180.5822
2000 | MAY | 169.0697 | 0 | 0 | 0 | 0 | 0 | 0 | 0 | 0 | 169.0697
2000 | JUN | 157.9229 | 0 | 0 | 0 | 0 | 0 | 0 | 0 | 0 | 157.9229
2000 | JUL | 156.2282 | 0 | 0 | 0 | 0 | 0 | 0 | 0 | 0 | 156.2282
2000 | AGO | 160.1509 | 0 | 0 | 0 | 0 | 0 | 0 | 0 | 0 | 160.1509
2000 | SEP | 160.8236 | 0 | 0 | 0 | 0 | 0 | 0 | 0 | 0 | 160.8236
2000 | OCT | 175.8012 | 0 | 0 | 0 | 0 | 0 | 0 | 0 | 0 | 175.8012
2000 | NOV | 179.2897 | 0 | 0 | 0 | 0 | 0 | 0 | 0 | 0 | 179.2897
2000 | DIC | 195.0293 | 0 | 0 | 0 | 0 | 0 | 0 | 0 | 0 | 195.0293
2001 | ENE | 200.1128 | 0 | 0 | 0 | 0 | 0 | 0 | 0 | 0 | 200.1128
2001 | FEB | 179.2179 | 0 | 0 | 0 | 0 | 0 | 0 | 0 | 0 | 179.2179
2001 | MAR | 192.7002 | 0 | 0 | 0 | 0 | 0 | 0 | 0 | 0 | 192.7002
2001 | ABR | 174.757 | 0 | 0 | 0 | 0 | 0 | 0 | 0 | 0 | 174.757
2001 | MAY | 169.0697 | 0 | 0 | 0 | 0 | 0 | 0 | 0 | 0 | 169.0697
2001 | JUN | 152.8286 | 0 | 0 | 0 | 0 | 0 | 0 | 0 | 0 | 152.8286
2001 | JUL | 156.2282 | 0 | 0 | 0 | 0 | 0 | 0 | 0 | 0 | 156.2282
2001 | AGO | 160.1509 | 0 | 0 | 0 | 0 | 0 | 0 | 0 | 0 | 160.1509
2001 | SEP | 166.1844 | 0 | 0 | 0 | 0 | 0 | 0 | 0 | 0 | 166.1844
2001 | OCT | 175.8012 | 0 | 0 | 0 | 0 | 0 | 0 | 0 | 0 | 175.8012
2001 | NOV | 185.266 | 0 | 0 | 0 | 0 | 0 | 0 | 0 | 0 | 185.266
2001 | DIC | 195.0293 | 0 | 0 | 0 | 0 | 0 | 0 | 0 | 0 | 195.0293
2002 | ENE | 200.1128 | 0 | 0 | 0 | 0 | 0 | 0 | 0 | 0 | 200.1128
2002 | FEB | 198.4198 | 0 | 0 | 0 | 0 | 0 | 0 | 0 | 0 | 198.4198
2002 | MAR | 192.7002 | 0 | 0 | 0 | 0 | 0 | 0 | 0 | 0 | 192.7002
2002 | ABR | 180.5822 | 0 | 0 | 0 | 0 | 0 | 0 | 0 | 0 | 180.5822
2002 | MAY | 169.0697 | 0 | 0 | 0 | 0 | 0 | 0 | 0 | 0 | 169.0697
2002 | JUN | 157.9229 | 0 | 0 | 0 | 0 | 0 | 0 | 0 | 0 | 157.9229
2002 | JUL | 156.2282 | 0 | 0 | 0 | 0 | 0 | 0 | 0 | 0 | 156.2282
2002 | AGO | 160.1509 | 0 | 0 | 0 | 0 | 0 | 0 | 0 | 0 | 160.1509
2002 | SEP | 160.8236 | 0 | 0 | 0 | 0 | 0 | 0 | 0 | 0 | 160.8236
2002 | OCT | 175.8012 | 0 | 0 | 0 | 0 | 0 | 0 | 0 | 0 | 175.8012
2002 | NOV | 179.2897 | 0 | 0 | 0 | 0 | 0 | 0 | 0 | 0 | 179.2897
2002 | DIC | 195.0293 | 0 | 0 | 0 | 0 | 0 | 0 | 0 | 0 | 195.0293
2003 | ENE | 200.1128 | 0 | 0 | 0 | 0 | 0 | 0 | 0 | 0 | 200.1128
2003 | FEB | 179.2179 | 0 | 0 | 0 | 0 | 0 | 0 | 0 | 0 | 179.2179
2003 | MAR | 192.7002 | 0 | 0 | 0 | 0 | 0 | 0 | 0 | 0 | 192.7002
2003 | ABR | 174.757 | 0 | 0 | 0 | 0 | 0 | 0 | 0 | 0 | 174.757
2003 | MAY | 169.0697 | 0 | 0 | 0 | 0 | 0 | 0 | 0 | 0 | 169.0697
2003 | JUN | 152.8286 | 0 | 0 | 0 | 0 | 0 | 0 | 0 | 0 | 152.8286
2003 | JUL | 156.2282 | 0 | 0 | 0 | 0 | 0 | 0 | 0 | 0 | 156.2282
2003 | AGO | 160.1509 | 0 | 0 | 0 | 0 | 0 | 0 | 0 | 0 | 160.1509
2003 | SEP | 166.1844 | 0 | 0 | 0 | 0 | 0 | 0 | 0 | 0 | 166.1844
2003 | OCT | 175.8012 | 0 | 0 | 0 | 0 | 0 | 0 | 0 | 0 | 175.8012
2003 | NOV | 185.266 | 0 | 0 | 0 | 0 | 0 | 0 | 0 | 0 | 185.266
2003 | DIC | 195.0293 | 0 | 0 | 0 | 0 | 0 | 0 | 0 | 0 | 195.0293
2004 | ENE | 200.1128 | 0 | 0 | 0 | 0 | 0 | 0 | 0 | 0 | 200.1128
2004 | FEB | 198.4198 | 0 | 0 | 0 | 0 | 0 | 0 | 0 | 0 | 198.4198
2004 | MAR | 192.7002 | 0 | 0 | 0 | 0 | 0 | 0 | 0 | 0 | 192.7002
2004 | ABR | 180.5822 | 0 | 0 | 0 | 0 | 0 | 0 | 0 | 0 | 180.5822
2004 | MAY | 169.0697 | 0 | 0 | 0 | 0 | 0 | 0 | 0 | 0 | 169.0697
2004 | JUN | 157.9229 | 0 | 0 | 0 | 0 | 0 | 0 | 0 | 0 | 157.9229
2004 | JUL | 156.2282 | 0 | 0 | 0 | 0 | 0 | 0 | 0 | 0 | 156.2282
2004 | AGO | 160.1509 | 0 | 0 | 0 | 0 | 0 | 0 | 0 | 0 | 160.1509
2004 | SEP | 160.8236 | 0 | 0 | 0 | 0 | 0 | 0 | 0 | 0 | 160.8236
2004 | OCT | 175.8012 | 0 | 0 | 0 | 0 | 0 | 0 | 0 | 0 | 175.8012
2004 | NOV | 179.2897 | 0 | 0 | 0 | 0 | 0 | 0 | 0 | 0 | 179.2897
2004 | DIC | 195.0293 | 0 | 0 | 0 | 0 | 0 | 0 | 0 | 0 | 195.0293
2005 | ENE | 200.1128 | 0 | 0 | 0 | 0 | 0 | 0 | 0 | 0 | 200.1128
2005 | FEB | 179.2179 | 0 | 0 | 0 | 0 | 0 | 0 | 0 | 0 | 179.2179
2005 | MAR | 192.7002 | 0 | 0 | 0 | 0 | 0 | 0 | 0 | 0 | 192.7002
2005 | ABR | 174.757 | 0 | 0 | 0 | 0 | 0 | 0 | 0 | 0 | 174.757
2005 | MAY | 169.0697 | 0 | 0 | 0 | 0 | 0 | 0 | 0 | 0 | 169.0697
2005 | JUN | 152.8286 | 0 | 0 | 0 | 0 | 0 | 0 | 0 | 0 | 152.8286
2005 | JUL | 156.2282 | 0 | 0 | 0 | 0 | 0 | 0 | 0 | 0 | 156.2282
2005 | AGO | 160.1509 | 0 | 0 | 0 | 0 | 0 | 0 | 0 | 0 | 160.1509
2005 | SEP | 166.1844 | 0 | 0 | 0 | 0 | 0 | 0 | 0 | 0 | 166.1844
2005 | OCT | 175.8012 | 0 | 0 | 0 | 0 | 0 | 0 | 0 | 0 | 175.8012
2005 | NOV | 185.266 | 0 | 0 | 0 | 0 | 0 | 0 | 0 | 0 | 185.266
2005 | DIC | 195.0293 | 0 | 0 | 0 | 0 | 0 | 0 | 0 | 0 | 195.0293
2006 | ENE | 200.1128 | 0 | 0 | 0 | 0 | 0 | 0 | 0 | 0 | 200.1128
2006 | FEB | 198.4198 | 0 | 0 | 0 | 0 | 0 | 0 | 0 | 0 | 198.4198
2006 | MAR | 192.7002 | 0 | 0 | 0 | 0 | 0 | 0 | 0 | 0 | 192.7002
2006 | ABR | 180.5822 | 0 | 0 | 0 | 0 | 0 | 0 | 0 | 0 | 180.5822
2006 | MAY | 169.0697 | 0 | 0 | 0 | 0 | 0 | 0 | 0 | 0 | 169.0697
2006 | JUN | 157.9229 | 0 | 0 | 0 | 0 | 0 | 0 | 0 | 0 | 157.9229
2006 | JUL | 156.2282 | 0 | 0 | 0 | 0 | 0 | 0 | 0 | 0 | 156.2282
2006 | AGO | 160.1509 | 0 | 0 | 0 | 0 | 0 | 0 | 0 | 0 | 160.1509
2006 | SEP | 160.8236 | 0 | 0 | 0 | 0 | 0 | 0 | 0 | 0 | 160.8236
2006 | OCT | 175.8012 | 0 | 0 | 0 | 0 | 0 | 0 | 0 | 0 | 175.8012
2006 | NOV | 179.2897 | 0 | 0 | 0 | 0 | 0 | 0 | 0 | 0 | 179.2897
2006 | DIC | 195.0293 | 0 | 0 | 0 | 0 | 0 | 0 | 0 | 0 | 195.0293
2007 | ENE | 200.1128 | 0 | 0 | 0 | 0 | 0 | 0 | 0 | 0 | 200.1128
2007 | FEB | 179.2179 | 0 | 0 | 0 | 0 | 0 | 0 | 0 | 0 | 179.2179
2007 | MAR | 192.7002 | 0 | 0 | 0 | 0 | 0 | 0 | 0 | 0 | 192.7002
2007 | ABR | 174.757 | 0 | 0 | 0 | 0 | 0 | 0 | 0 | 0 | 174.757
2007 | MAY | 169.0697 | 0 | 0 | 0 | 0 | 0 | 0 | 0 | 0 | 169.0697
2007 | JUN | 152.8286 | 0 | 0 | 0 | 0 | 0 | 0 | 0 | 0 | 152.8286
2007 | JUL | 156.2282 | 0 | 0 | 0 | 0 | 0 | 0 | 0 | 0 | 156.2282
2007 | AGO | 160.1509 | 0 | 0 | 0 | 0 | 0 | 0 | 0 | 0 | 160.1509
2007 | SEP | 166.1844 | 0 | 0 | 0 | 0 | 0 | 0 | 0 | 0 | 166.1844
2007 | OCT | 175.8012 | 0 | 0 | 0 | 0 | 0 | 0 | 0 | 0 | 175.8012
2007 | NOV | 185.266 | 0 | 0 | 0 | 0 | 0 | 0 | 0 | 0 | 185.266
2007 | DIC | 195.0293 | 0 | 0 | 0 | 0 | 0 | 0 | 0 | 0 | 195.0293
2008 | ENE | 200.1128 | 0 | 0 | 0 | 0 | 0 | 0 | 0 | 0 | 200.1128
2008 | FEB | 198.4198 | 0 | 0 | 0 | 0 | 0 | 0 | 0 | 0 | 198.4198
2008 | MAR | 192.7002 | 0 | 0 | 0 | 0 | 0 | 0 | 0 | 0 | 192.7002
2008 | ABR | 180.5822 | 0 | 0 | 0 | 0 | 0 | 0 | 0 | 0 | 180.5822
2008 | MAY | 169.0697 | 0 | 0 | 0 | 0 | 0 | 0 | 0 | 0 | 169.0697
2008 | JUN | 157.9229 | 0 | 0 | 0 | 0 | 0 | 0 | 0 | 0 | 157.9229
2008 | JUL | 156.2282 | 0 | 0 | 0 | 0 | 0 | 0 | 0 | 0 | 156.2282
2008 | AGO | 160.1509 | 0 | 0 | 0 | 0 | 0 | 0 | 0 | 0 | 160.1509
2008 | SEP | 160.8236 | 0 | 0 | 0 | 0 | 0 | 0 | 0 | 0 | 160.8236
2008 | OCT | 175.8012 | 0 | 0 | 0 | 0 | 0 | 0 | 0 | 0 | 175.8012
2008 | NOV | 179.2897 | 0 | 0 | 0 | 0 | 0 | 0 | 0 | 0 | 179.2897
2008 | DIC | 195.0293 | 0 | 0 | 0 | 0 | 0 | 0 | 0 | 0 | 195.0293
2009 | ENE | 200.1128 | 0 | 0 | 0 | 0 | 0 | 0 | 0 | 0 | 200.1128
2009 | FEB | 179.2179 | 0 | 0 | 0 | 0 | 0 | 0 | 0 | 0 | 179.2179
2009 | MAR | 192.7002 | 0 | 0 | 0 | 0 | 0 | 0 | 0 | 0 | 192.7002
2009 | ABR | 174.757 | 0 | 0 | 0 | 0 | 0 | 0 | 0 | 0 | 174.757
2009 | MAY | 169.0697 | 0 | 0 | 0 | 0 | 0 | 0 | 0 | 0 | 169.0697
2009 | JUN | 152.8286 | 0 | 0 | 0 | 0 | 0 | 0 | 0 | 0 | 152.8286
2009 | JUL | 156.2282 | 0 | 0 | 0 | 0 | 0 | 0 | 0 | 0 | 156.2282
2009 | AGO | 160.1509 | 0 | 0 | 0 | 0 | 0 | 0 | 0 | 0 | 160.1509
2009 | SEP | 166.1844 | 0 | 0 | 0 | 0 | 0 | 0 | 0 | 0 | 166.1844
2009 | OCT | 175.8012 | 0 | 0 | 0 | 0 | 0 | 0 | 0 | 0 | 175.8012
2009 | NOV | 185.266 | 0 | 0 | 0 | 0 | 0 | 0 | 0 | 0 | 185.266
2009 | DIC | 195.0293 | 0 | 0 | 0 | 0 | 0 | 0 | 0 | 0 | 195.0293
2010 | ENE | 200.1128 | 0 | 0 | 0 | 0 | 0 | 0 | 0 | 0 | 200.1128
2010 | FEB | 198.4198 | 0 | 0 | 0 | 0 | 0 | 0 | 0 | 0 | 198.4198
2010 | MAR | 192.7002 | 0 | 0 | 0 | 0 | 0 | 0 | 0 | 0 | 192.7002
2010 | ABR | 180.5822 | 0 | 0 | 0 | 0 | 0 | 0 | 0 | 0 | 180.5822
2010 | MAY | 169.0697 | 0 | 0 | 0 | 0 | 0 | 0 | 0 | 0 | 169.0697
2010 | JUN | 157.9229 | 0 | 0 | 0 | 0 | 0 | 0 | 0 | 0 | 157.9229
[11 empty] | 200.1128 | 2401.3542

## BALANCE TAJAMAR
AREA DE LA CUENCA (hás): |  |  |  |  | 5
VOLUMEN MAX. EN EL TAJAMAR (m3): |  |  |  |  | 4000
ALTURA MAXIMA DEL LAGO (m): |  |  |  |  | 2.0866
SUPERFICIE MAXIMA DEL LAGO (m2): |  |  |  |  | 0.52625
ALTURA MÍNIMA DEL LAGO (toma de agua) |  |  |  |  | 0.25
VOLUMEN MIN. EN EL TAJAMAR (m3): |  |  |  |  | 18.8835
|  |  |  | EVAP | EVAP. | PP |  |  | DEM. | BAL. | VOL. | EXED. | DEF. | ALT. | SUP. | EXED. | DEF. |  | EXED. | DEF.
AÑO | MES | PP | EV"A" | LAGO | LAGO | DIREC. | ESC. | ESC. | AGUA |  | LAGO | VERT. | AGUA | LAGO | LAGO | ANUAL | ANUAL |  | ANUAL | ANUAL
|  | (mm) | (mm) | (mm) | (m3) | (m3) | (mm) | (m3) | (m3) | (m3) | (m3) | (m3) | (m3) | (m) | (m2) | (m3) | (m3) |  | (m3) | (m3)
1981 | JUN | [8 empty] | 4000 | 4000 |  |  | 2.0866 | 0.52625
1981 | JUL | 118 | 75.3 | 52.71 | 0.027738 | 0.062097 | 69.6742 | 3483.6711 | 156.2282 | 7327.4772 | 4000 | 3327.4772 | 0 | 1.0005 | 1460.9425 |  |  | 1982 | 20667.3981 | 0
1981 | AGO | 78 | 86.6 | 60.62 | 88.5623 | 113.9535 | 53.1081 | 2577.8187 | 160.1509 | 6443.059 | 4000 | 2443.059 | 0 | 1.0005 | 1460.9425 |  |  | 1983 | 13129.3116 | 0
1981 | SEP | 134 | 117 | 81.9 | 119.6512 | 195.7663 | 69.3965 | 3368.4426 | 160.8236 | 7283.7341 | 4000 | 3283.7341 | 0 | 1.0005 | 1460.9425 |  |  | 1984 | 43461.8758 | 0
1981 | OCT | 37 | 144.4 | 101.08 | 147.6721 | 54.0549 | 22.4269 | 1088.5793 | 175.8012 | 4819.1608 | 4000 | 819.1608 | 0 | 1.0005 | 1460.9425 |  |  | 1985 | 22623.0954 | 0
1981 | NOV | 49 | 75.5 | 52.85 | 77.2108 | 71.5862 | 4.1875 | 203.2562 | 179.2897 | 4018.3419 | 4000 | 18.3419 | 0 | 1.0005 | 1460.9425 |  |  | 1986 | 15095.5463 | 0
1981 | DIC | 115 | 249 | 174.3 | 254.6423 | 168.0084 | 14.2938 | 693.8096 | 195.0293 | 4412.1464 | 4000 | 412.1464 | 0 | 1.0005 | 1460.9425 |  |  | 1987 | 31447.9861 | 0
1982 | ENE | 27 | 267.7 | 187.39 | 273.766 | 39.4454 | 5.2632 | 255.4689 | 200.1128 | 3821.0355 | 3821.0355 | 0 | 0 | 0.96034 | 1360.2695 |  |  | 1988 | 11329.6321 | 0
1982 | FEB | 70 | 183.6 | 128.52 | 174.8218 | 95.2189 | 3.7352 | 181.6775 | 179.2179 | 3743.8922 | 3743.8922 | 0 | 0 | 1.0005 | 1460.9425 |  |  | 1989 | 1234.7302 | 0
1982 | MAR | 125 | 179.3 | 125.51 | 183.3629 | 182.6178 | 21.4054 | 1038.9979 | 192.7002 | 4589.4447 | 4000 | 589.4447 | 0 | 1.0005 | 1460.9425 |  |  | 1990 | 12554.8343 | 0
1982 | ABR | 49 | 112.5 | 78.75 | 115.0492 | 71.5862 | 8.2892 | 402.3486 | 174.757 | 4184.1285 | 4000 | 184.1285 | 0 | 0.99186 | 1439.0508 |  |  | 1991 | 13967.3072 | 0
1982 | MAY | 184 | 80.1 | 56.07 | 80.6876 | 264.7854 | 60.855 | 2955.1757 | 169.0697 | 6970.2038 | 4000 | 2970.2038 | 0 | 1.0005 | 1460.9425 |  |  | 1992 | 30785.9068 | 0
1982 | JUN | 215 | 57.7 | 40.39 | 59.0075 | 314.1026 | 134.272 | 6517.435 | 152.8286 | 10619.7016 | 4000 | 6619.7016 | 0 | 1.0005 | 1460.9425 | 20667.3981 | 0 | 1993 | 11165.2657 | 0
1982 | JUL | 97 | 46.9 | 32.83 | 47.9627 | 141.7114 | 78.1367 | 3792.6797 | 156.2282 | 7730.2001 | 4000 | 3730.2001 | 0 | 1.0005 | 1460.9425 |  |  | 1994 | 24780.1818 | 0
1982 | AGO | 116 | 67 | 46.9 | 68.5182 | 169.4693 | 72.4117 | 3514.7967 | 160.1509 | 7455.5969 | 4000 | 3455.5969 | 0 | 1.0005 | 1460.9425 |  |  | 1995 | 17419.6152 | 0
1982 | SEP | 75.5 | 81.4 | 56.98 | 83.2445 | 110.3012 | 41.4125 | 2010.1223 | 166.1844 | 5870.9946 | 4000 | 1870.9946 | 0 | 1.0005 | 1460.9425 |  |  | 1996 | 3132.9279 | 0
1982 | OCT | 60 | 141.7 | 99.19 | 144.9109 | 87.6566 | 18.2907 | 887.8146 | 175.8012 | 4654.759 | 4000 | 654.759 | 0 | 1.0005 | 1460.9425 |  |  | 1997 | 8067.8824 | 0
1982 | NOV | 47 | 158.1 | 110.67 | 161.6825 | 68.6643 | 5.1642 | 250.6643 | 185.266 | 3972.3802 | 3972.3802 | 0 | 0 | 1.0005 | 1460.9425 |  |  | 1998 | 26082.5668 | 0
1982 | DIC | 103 | 221.7 | 155.19 | 226.7237 | 150.4771 | 10.8838 | 528.287 | 195.0293 | 4229.3913 | 4000 | 229.3913 | 0 | 0.97121 | 1387.2254 |  |  | 1999 | 32215.4756 | 0
1983 | ENE | 95 | 212.7 | 148.89 | 206.544 | 131.7864 | 11.7744 | 572.3883 | 200.1128 | 4297.5178 | 4000 | 297.5178 | 0 | 0.98647 | 1425.4398 |  |  | 2000 | 19432.3261 | 0
1983 | FEB | 91 | 165.6 | 115.92 | 165.237 | 129.715 | 11.2753 | 547.6937 | 198.4198 | 4313.7519 | 4000 | 313.7519 | 0 | 1.0005 | 1460.9425 |  |  | 2001 | 31184.7208 | 0
1983 | MAR | 41 | 153.4 | 107.38 | 156.876 | 59.8986 | 3.507 | 170.2271 | 192.7002 | 3880.5495 | 3880.5495 | 0 | 0 | 1.0005 | 1460.9425 |  |  | 2002 | 52741.9935 | 0
1983 | ABR | 114 | 96.1 | 67.27 | 98.2776 | 166.5474 | 19.2932 | 936.4747 | 180.5822 | 4704.7119 | 4000 | 704.7119 | 0 | 1.0005 | 1460.9425 |  |  | 2003 | 28851.3318 | 0
1983 | MAY | 47 | 53.8 | 37.66 | 55.0191 | 68.6643 | 8.7677 | 425.5735 | 169.0697 | 4270.149 | 4000 | 270.149 | 0 | 1.0005 | 1460.9425 |  |  | 2004 | 19965.9844 | 0
1983 | JUN | 118 | 37.1 | 25.97 | 37.9407 | 172.3912 | 33.4929 | 1625.7114 | 157.9229 | 5602.2391 | 4000 | 1602.2391 | 0 | 1.0005 | 1460.9425 | 13129.3116 | 0 | 2005 | 24670.1147 | 0
1983 | JUL | 39 | 38.9 | 27.23 | 39.7815 | 56.9768 | 16.3554 | 793.8738 | 156.2282 | 4654.8409 | 4000 | 654.8409 | 0 | 1.0005 | 1460.9425 |  |  | 2006 | 15199.3578 | 0
1983 | AGO | 221 | 55.4 | 38.78 | 56.6554 | 322.8683 | 118.2874 | 5741.5583 | 160.1509 | 9847.6203 | 4000 | 5847.6203 | 0 | 1.0005 | 1460.9425 |  |  | 2007 | 29320.3738 | 0
1983 | SEP | 259 | 96.1 | 67.27 | 98.2776 | 378.3841 | 178.8979 | 8683.5356 | 160.8236 | 12802.8185 | 4000 | 8802.8185 | 0 | 1.0005 | 1460.9425 |  |  | 2008 | 11530.6894 | 0
1983 | OCT | 208 | 143 | 100.1 | 146.2403 | 303.876 | 136.3364 | 6617.6405 | 175.8012 | 10599.475 | 4000 | 6599.475 | 0 | 1.0005 | 1460.9425 |  |  | 2009 | 5728.579 | 0
1983 | NOV | 118 | 153.3 | 107.31 | 156.7737 | 172.3912 | 60.5862 | 2940.7984 | 179.2897 | 6777.1262 | 4000 | 2777.1262 | 0 | 1.0005 | 1460.9425 |  |  | 2010 | 37211.2703 | 0
1983 | DIC | 133 | 204.1 | 142.87 | 208.7249 | 194.3054 | 36.5032 | 1771.8323 | 195.0293 | 5562.3835 | 4000 | 1562.3835 | 0 | 1.0005 | 1460.9425 |  |  | 2011 | 25388.5671 | 0
1984 | ENE | 109 | 184.8 | 129.36 | 188.9875 | 159.2427 | 21.1659 | 1027.3733 | 200.1128 | 4797.5156 | 4000 | 797.5156 | 0 | 1.0005 | 1460.9425
1984 | FEB | 397 | 141.6 | 99.12 | 144.8086 | 579.9942 | 187.2399 | 9088.4464 | 179.2179 | 13344.4141 | 4000 | 9344.4141 | 0 | 1.0005 | 1460.9425
1984 | MAR | 22 | 151 | 105.7 | 154.4216 | 32.1407 | 40.7967 | 1980.2316 | 192.7002 | 5665.2505 | 4000 | 1665.2505 | 0 | 1.0005 | 1460.9425
1984 | ABR | 83 | 90.3 | 63.21 | 92.3462 | 121.2582 | 11.8183 | 573.6477 | 174.757 | 4427.8028 | 4000 | 427.8028 | 0 | 1.0005 | 1460.9425
1984 | MAY | 115 | 57.5 | 40.25 | 58.8029 | 168.0084 | 26.7144 | 1296.6906 | 169.0697 | 5236.8264 | 4000 | 1236.8264 | 0 | 1.0005 | 1460.9425
1984 | JUN | 161 | 44.5 | 31.15 | 45.5084 | 235.2117 | 76.4112 | 3708.9272 | 152.8286 | 7745.802 | 4000 | 3745.802 | 0 | 1.0005 | 1460.9425 | 43461.8758 | 0
1984 | JUL | 231 | 41 | 28.7 | 41.9291 | 337.4777 | 164.8833 | 8003.2801 | 156.2282 | 12142.6006 | 4000 | 8142.6006 | 0 | 1.0005 | 1460.9425
1984 | AGO | 22 | 63.1 | 44.17 | 64.5298 | 32.1407 | 40.4037 | 1961.1571 | 160.1509 | 5768.6171 | 4000 | 1768.6171 | 0 | 1.0005 | 1460.9425
1984 | SEP | 79 | 73.4 | 51.38 | 75.0632 | 115.4145 | 23.857 | 1157.996 | 166.1844 | 5032.1629 | 4000 | 1032.1629 | 0 | 1.0005 | 1460.9425
1984 | OCT | 135 | 152.8 | 106.96 | 156.2624 | 197.2272 | 45.8487 | 2225.4521 | 175.8012 | 6090.6157 | 4000 | 2090.6157 | 0 | 1.0005 | 1460.9425
1984 | NOV | 57 | 162.5 | 113.75 | 166.1822 | 83.2737 | 17.381 | 843.6587 | 185.266 | 4575.4843 | 4000 | 575.4843 | 0 | 1.0005 | 1460.9425
1984 | DIC | 21 | 199.2 | 139.44 | 203.7138 | 30.6798 | 2.7754 | 134.7147 | 195.0293 | 3766.6514 | 3766.6514 | 0 | 0 | 0.98667 | 1425.9451
1985 | ENE | 86 | 218 | 152.6 | 217.5992 | 122.6313 | 5.9997 | 291.4292 | 200.1128 | 3762.9998 | 3762.9998 | 0 | 0 | 0.94953 | 1333.6897
1985 | FEB | 8 | 176.2 | 123.34 | 164.4973 | 10.6695 | 2.307 | 112.2715 | 198.4198 | 3523.0237 | 3523.0237 | 0 | 0 | 0.912 | 1243.1271
1985 | MAR | 192 | 155.1 | 108.57 | 134.9663 | 238.6804 | 51.8097 | 2526.0803 | 192.7002 | 5960.1179 | 4000 | 1960.1179 | 0 | 1.0005 | 1460.9425
1985 | ABR | 101 | 85.9 | 60.13 | 87.8465 | 147.5552 | 33.0588 | 1604.6432 | 180.5822 | 5483.7697 | 4000 | 1483.7697 | 0 | 1.0005 | 1460.9425
1985 | MAY | 118 | 63.8 | 44.66 | 65.2457 | 172.3912 | 37.7141 | 1830.6045 | 169.0697 | 5768.6804 | 4000 | 1768.6804 | 0 | 1.0005 | 1460.9425
1985 | JUN | 150 | 42.8 | 29.96 | 43.7698 | 219.1414 | 77.9496 | 3783.5982 | 157.9229 | 7801.0469 | 4000 | 3801.0469 | 0 | 1.0005 | 1460.9425 | 22623.0954 | 0
1985 | JUL | 52 | 43.1 | 30.17 | 44.0766 | 75.969 | 37.4089 | 1815.7938 | 156.2282 | 5691.458 | 4000 | 1691.458 | 0 | 1.0005 | 1460.9425
1985 | AGO | 106 | 62.6 | 43.82 | 64.0185 | 154.8599 | 51.3589 | 2492.9116 | 160.1509 | 6423.602 | 4000 | 2423.602 | 0 | 1.0005 | 1460.9425
1985 | SEP | 86 | 79 | 55.3 | 80.7901 | 125.6411 | 41.4138 | 2010.1865 | 160.8236 | 5894.2139 | 4000 | 1894.2139 | 0 | 1.0005 | 1460.9425
1985 | OCT | 173 | 113.4 | 79.38 | 115.9696 | 252.7431 | 75.0966 | 3645.1192 | 175.8012 | 7606.0914 | 4000 | 3606.0914 | 0 | 1.0005 | 1460.9425
1985 | NOV | 83 | 157.1 | 109.97 | 160.6598 | 121.2582 | 33.1646 | 1609.7763 | 179.2897 | 5391.085 | 4000 | 1391.085 | 0 | 1.0005 | 1460.9425
1985 | DIC | 7 | 182.4 | 127.68 | 186.5331 | 10.2266 | 6.7532 | 327.7942 | 195.0293 | 3956.4583 | 3956.4583 | 0 | 0 | 1.0005 | 1460.9425
1986 | ENE | 114 | 209.2 | 146.44 | 213.9404 | 166.5474 | 13.5578 | 658.0836 | 200.1128 | 4367.0362 | 4000 | 367.0362 | 0 | 1.0005 | 1460.9425
1986 | FEB | 58 | 172.1 | 120.47 | 175.9997 | 84.7347 | 6.4295 | 312.0842 | 179.2179 | 4041.6012 | 4000 | 41.6012 | 0 | 0.99436 | 1445.3736
1986 | MAR | 85 | 125.5 | 87.85 | 126.9761 | 122.8568 | 8.0276 | 389.7794 | 192.7002 | 4192.9599 | 4000 | 192.9599 | 0 | 0.97497 | 1396.6014
1986 | ABR | 51 | 87.7 | 61.39 | 85.7374 | 71.2267 | 3.8021 | 184.7959 | 174.757 | 3995.5282 | 3995.5282 | 0 | 0 | 1.0005 | 1460.9425
1986 | MAY | 137 | 74.9 | 52.43 | 76.5972 | 200.1491 | 33.4014 | 1621.2726 | 169.0697 | 5571.283 | 4000 | 1571.283 | 0 | 1.0005 | 1460.9425
1986 | JUN | 99 | 47 | 32.9 | 48.065 | 144.6333 | 40.6369 | 1972.476 | 152.8286 | 5916.2158 | 4000 | 1916.2158 | 0 | 1.0005 | 1460.9425 | 15095.5463 | 0
1986 | JUL | 100 | 49.6 | 34.72 | 50.7239 | 146.0943 | 51.2229 | 2486.3117 | 156.2282 | 6425.4538 | 4000 | 2425.4538 | 0 | 1.0005 | 1460.9425
1986 | AGO | 343 | 54.1 | 37.87 | 55.3259 | 501.1033 | 245.7835 | 11930.0979 | 160.1509 | 16215.7243 | 4000 | 12215.7243 | 0 | 1.0005 | 1460.9425
1986 | SEP | 127 | 105 | 73.5 | 107.3793 | 185.5397 | 103.6988 | 5033.4406 | 166.1844 | 8945.4167 | 4000 | 4945.4167 | 0 | 1.0005 | 1460.9425
1986 | OCT | 153 | 131.3 | 91.91 | 134.2752 | 223.5242 | 80.3598 | 3900.5908 | 175.8012 | 7814.0386 | 4000 | 3814.0386 | 0 | 1.0005 | 1460.9425
1986 | NOV | 223 | 171.1 | 119.77 | 174.9771 | 325.7902 | 105.9489 | 5142.6579 | 185.266 | 9108.205 | 4000 | 5108.205 | 0 | 1.0005 | 1460.9425
1986 | DIC | 22 | 197.9 | 138.53 | 202.3844 | 32.1407 | 26.6168 | 1291.9551 | 195.0293 | 4926.6822 | 4000 | 926.6822 | 0 | 1.0005 | 1460.9425
1987 | ENE | 82 | 211.4 | 147.98 | 216.1903 | 119.7973 | 7.51 | 364.5264 | 200.1128 | 4068.0206 | 4000 | 68.0206 | 0 | 0.96892 | 1381.5328
1987 | FEB | 123 | 166.4 | 116.48 | 160.9209 | 169.9285 | 19.9644 | 970.6386 | 198.4198 | 4781.2264 | 4000 | 781.2264 | 0 | 1.0005 | 1460.9425
1987 | MAR | 118.5 | 142.3 | 99.61 | 145.5245 | 173.1217 | 24.4554 | 1187.0435 | 192.7002 | 5021.9405 | 4000 | 1021.9405 | 0 | 1.0005 | 1460.9425
1987 | ABR | 33 | 77.5 | 54.25 | 79.2561 | 48.2111 | 7.2705 | 352.9054 | 180.5822 | 4141.2781 | 4000 | 141.2781 | 0 | 1.0005 | 1460.9425
1987 | MAY | 24 | 73.1 | 51.17 | 74.7564 | 35.0626 | 0.71094 | 34.5083 | 169.0697 | 3825.7448 | 3825.7448 | 0 | 0 | 0.99719 | 1452.5574
1987 | JUN | 20 | 62.9 | 44.03 | 63.9561 | 29.0511 | 0.069518 | 3.3749 | 157.9229 | 3636.2919 | 3636.2919 | 0 | 0 | 0.98007 | 1409.3678 | 31447.9861 | 0
1987 | JUL | 137.5 | 43.9 | 30.73 | 43.3099 | 193.7881 | 34.2892 | 1666.134 | 156.2282 | 5296.6759 | 4000 | 1296.6759 | 0 | 1.0005 | 1460.9425
1987 | AGO | 85 | 49.9 | 34.93 | 51.0307 | 124.1801 | 31.6735 | 1537.4004 | 160.1509 | 5450.3989 | 4000 | 1450.3989 | 0 | 1.0005 | 1460.9425
1987 | SEP | 59 | 88.5 | 61.95 | 90.5054 | 86.1956 | 16.9955 | 824.9434 | 160.8236 | 4659.81 | 4000 | 659.81 | 0 | 1.0005 | 1460.9425
1987 | OCT | 137 | 117.7 | 82.39 | 120.3671 | 200.1491 | 38.9989 | 1892.9704 | 175.8012 | 5796.9512 | 4000 | 1796.9512 | 0 | 1.0005 | 1460.9425
1987 | NOV | 71 | 159.2 | 111.44 | 162.8074 | 103.7269 | 18.1865 | 882.7573 | 179.2897 | 4644.3872 | 4000 | 644.3872 | 0 | 0.9887 | 1431.0656
1987 | DIC | 101 | 196.1 | 137.27 | 196.4424 | 144.5376 | 13.0321 | 632.957 | 195.0293 | 4386.023 | 4000 | 386.023 | 0 | 0.97352 | 1392.9715
1988 | ENE | 126 | 206.5 | 144.55 | 201.354 | 175.5144 | 20.7268 | 1007.469 | 200.1128 | 4781.5165 | 4000 | 781.5165 | 0 | 1.0005 | 1460.9425
1988 | FEB | 84 | 159.7 | 111.79 | 163.3188 | 122.7192 | 12.7789 | 620.2736 | 179.2179 | 4400.4561 | 4000 | 400.4561 | 0 | 1.0005 | 1460.9425
1988 | MAR | 203 | 129.2 | 90.44 | 132.1276 | 296.5713 | 60.7204 | 2947.313 | 192.7002 | 6919.0565 | 4000 | 2919.0565 | 0 | 1.0005 | 1460.9425
1988 | ABR | 67 | 86.6 | 60.62 | 88.5623 | 97.8831 | 23.894 | 1159.793 | 174.757 | 4994.3568 | 4000 | 994.3568 | 0 | 1.0005 | 1460.9425
1988 | MAY | 10 | 52.2 | 36.54 | 53.3828 | 14.6094 | 3.9337 | 190.9387 | 169.0697 | 3983.0956 | 3983.0956 | 0 | 0 | 1.0005 | 1460.9425
1988 | JUN | 36 | 36.3 | 25.41 | 37.1225 | 52.5939 | 0.38466 | 18.6709 | 152.8286 | 3864.4093 | 3864.4093 | 0 | 0 | 0.9934 | 1442.9549 | 11329.6321 | 0
1988 | JUL | 94 | 52.5 | 36.75 | 53.0286 | 135.6378 | 15.4943 | 752.3553 | 156.2282 | 4543.1455 | 4000 | 543.1455 | 0 | 1.0005 | 1460.9425
1988 | AGO | 50 | 77 | 53.9 | 78.7448 | 73.0471 | 10.4916 | 509.2513 | 160.1509 | 4343.4027 | 4000 | 343.4027 | 0 | 1.0005 | 1460.9425
1988 | SEP | 60 | 86.9 | 60.83 | 88.8691 | 87.6566 | 8.4483 | 410.0716 | 166.1844 | 4242.6746 | 4000 | 242.6746 | 0 | 1.0005 | 1460.9425
1988 | OCT | 64 | 147.3 | 103.11 | 150.6378 | 93.5003 | 6.9727 | 338.446 | 175.8012 | 4105.5073 | 4000 | 105.5073 | 0 | 1.0005 | 1460.9425
1988 | NOV | 49 | 181.7 | 127.19 | 185.8173 | 71.5862 | 2.5077 | 121.7193 | 185.266 | 3822.2223 | 3822.2223 | 0 | 0 | 1.0005 | 1460.9425
1988 | DIC | 46 | 215.4 | 150.78 | 220.2809 | 67.2034 | 0.67599 | 32.8119 | 195.0293 | 3506.9273 | 3506.9273 | 0 | 0 | 1.0005 | 1460.9425
1989 | ENE | 29 | 227.8 | 159.46 | 232.9619 | 42.3673 | 0.15102 | 7.3304 | 200.1128 | 3123.5502 | 3123.5502 | 0 | 0 | 0.95933 | 1357.7828
1989 | FEB | 31 | 173.6 | 121.52 | 164.9978 | 42.0913 | 0.014767 | 0.71831 | 198.4198 | 2802.9423 | 2802.9423 | 0 | 0 | 0.92859 | 1282.8161
1989 | MAR | 74 | 123.4 | 86.38 | 110.8097 | 94.9284 | 4.3725 | 213.0139 | 192.7002 | 2807.3747 | 2807.3747 | 0 | 0 | 1.0005 | 1460.9425
1989 | ABR | 69 | 92.3 | 64.61 | 94.3915 | 100.805 | 5.8858 | 285.6917 | 180.5822 | 2918.8977 | 2918.8977 | 0 | 0 | 1.0005 | 1460.9425
1989 | MAY | 49 | 63.1 | 44.17 | 64.5298 | 71.5862 | 2.6862 | 130.3849 | 169.0697 | 2887.2693 | 2887.2693 | 0 | 0 | 1.0005 | 1460.9425
1989 | JUN | 32 | 35.4 | 24.78 | 36.2022 | 46.7502 | 0.52856 | 25.6559 | 157.9229 | 2765.5504 | 2765.5504 | 0 | 0 | 1.0005 | 1460.9425 | 1234.7302 | 0
1989 | JUL | 58 | 41.2 | 28.84 | 42.1336 | 84.7347 | 3.6645 | 177.8732 | 156.2282 | 2829.7964 | 2829.7964 | 0 | 0 | 1.0005 | 1460.9425
1989 | AGO | 130 | 65.3 | 45.71 | 66.7797 | 189.9225 | 38.6114 | 1874.159 | 160.1509 | 4666.9473 | 4000 | 666.9473 | 0 | 1.0005 | 1460.9425
1989 | SEP | 49 | 85.5 | 59.85 | 87.4374 | 71.5862 | 18.0641 | 876.814 | 160.8236 | 4700.1392 | 4000 | 700.1392 | 0 | 1.0005 | 1460.9425
1989 | OCT | 18 | 128.1 | 89.67 | 131.0027 | 26.297 | 3.3171 | 161.0086 | 175.8012 | 3880.5016 | 3880.5016 | 0 | 0 | 0.98795 | 1429.1736
1989 | NOV | 91 | 173.4 | 121.38 | 173.4731 | 130.0548 | 8.0949 | 393.1769 | 179.2897 | 4050.9706 | 4000 | 50.9706 | 0 | 0.98378 | 1418.6662
1989 | DIC | 117 | 226 | 158.2 | 224.433 | 165.9839 | 17.2844 | 839.6972 | 195.0293 | 4586.2189 | 4000 | 586.2189 | 0 | 1.0005 | 1460.9425
1990 | ENE | 78 | 222 | 155.4 | 227.0305 | 113.9535 | 9.8576 | 478.4801 | 200.1128 | 4165.2903 | 4000 | 165.2903 | 0 | 1.0005 | 1460.9425
1990 | FEB | 245 | 110.2 | 77.14 | 112.6971 | 357.9309 | 79.9426 | 3880.339 | 179.2179 | 7946.3549 | 4000 | 3946.3549 | 0 | 1.0005 | 1460.9425
1990 | MAR | 130.6 | 127.4 | 89.18 | 130.2869 | 190.7991 | 47.5475 | 2307.9089 | 192.7002 | 6175.721 | 4000 | 2175.721 | 0 | 1.0005 | 1460.9425
1990 | ABR | 186 | 75.5 | 52.85 | 77.2108 | 271.7353 | 66.7777 | 3241.328 | 174.757 | 7261.0956 | 4000 | 3261.0956 | 0 | 1.0005 | 1460.9425
1990 | MAY | 37 | 56.5 | 39.55 | 57.7803 | 54.0549 | 20.2782 | 984.2827 | 169.0697 | 4811.4876 | 4000 | 811.4876 | 0 | 1.0005 | 1460.9425
1990 | JUN | 49 | 46.1 | 32.27 | 47.1446 | 71.5862 | 6.5719 | 318.996 | 152.8286 | 4190.609 | 4000 | 190.609 | 0 | 1.0005 | 1460.9425 | 12554.8343 | 0
1990 | JUL | 24 | 45.7 | 31.99 | 46.7356 | 35.0626 | 2.152 | 104.4563 | 156.2282 | 3936.5551 | 3936.5551 | 0 | 0 | 1.0005 | 1460.9425
1990 | AGO | 11 | 76.4 | 53.48 | 78.1312 | 16.0704 | 0.28773 | 13.9662 | 160.1509 | 3728.3096 | 3728.3096 | 0 | 0 | 0.99203 | 1439.4789
1990 | SEP | 91 | 95 | 66.5 | 95.7253 | 130.9926 | 11.7311 | 569.6706 | 166.1844 | 4167.0631 | 4000 | 167.0631 | 0 | 1.0005 | 1460.9425
1990 | OCT | 199 | 131.2 | 91.84 | 134.173 | 290.7276 | 65.6412 | 3186.16 | 175.8012 | 7166.9133 | 4000 | 3166.9133 | 0 | 1.0005 | 1460.9425
1990 | NOV | 158 | 168.8 | 118.16 | 172.625 | 230.8289 | 58.0594 | 2818.1488 | 185.266 | 6691.0868 | 4000 | 2691.0868 | 0 | 1.0005 | 1460.9425
1990 | DIC | 61 | 165.4 | 115.78 | 169.1479 | 89.1175 | 16.8506 | 817.9128 | 195.0293 | 4542.8531 | 4000 | 542.8531 | 0 | 1.0005 | 1460.9425
1991 | ENE | 169 | 208.1 | 145.67 | 212.8155 | 246.8993 | 35.2133 | 1709.222 | 200.1128 | 5543.1929 | 4000 | 1543.1929 | 0 | 1.0005 | 1460.9425
1991 | FEB | 98 | 178.8 | 125.16 | 182.8516 | 143.1724 | 21.4883 | 1043.0214 | 198.4198 | 4804.9224 | 4000 | 804.9224 | 0 | 0.98414 | 1419.5653
1991 | MAR | 31 | 145.1 | 101.57 | 144.1852 | 44.0065 | 4.9408 | 240.0273 | 192.7002 | 3947.1484 | 3947.1484 | 0 | 0 | 0.95235 | 1340.5868
1991 | ABR | 124 | 68.9 | 48.23 | 64.6565 | 166.2328 | 23.6868 | 1152.5878 | 180.5822 | 5020.7303 | 4000 | 1020.7303 | 0 | 1.0005 | 1460.9425
1991 | MAY | 99 | 56.6 | 39.62 | 57.8825 | 144.6333 | 28.6461 | 1390.4563 | 169.0697 | 5308.1374 | 4000 | 1308.1374 | 0 | 1.0005 | 1460.9425
1991 | JUN | 127 | 34.1 | 23.87 | 34.8727 | 185.5397 | 56.2364 | 2729.6638 | 157.9229 | 6722.4079 | 4000 | 2722.4079 | 0 | 1.0005 | 1460.9425 | 13967.3072 | 0
1991 | JUL | 178 | 40.1 | 28.07 | 41.0087 | 260.0478 | 116.6138 | 5660.325 | 156.2282 | 9723.1359 | 4000 | 5723.1359 | 0 | 1.0005 | 1460.9425
1991 | AGO | 117 | 55.8 | 39.06 | 57.0644 | 170.9303 | 84.6698 | 4109.7907 | 160.1509 | 8063.5056 | 4000 | 4063.5056 | 0 | 1.0005 | 1460.9425
1991 | SEP | 142 | 104 | 72.8 | 106.3566 | 207.4538 | 83.2548 | 4041.108 | 160.8236 | 7981.3817 | 4000 | 3981.3817 | 0 | 1.0005 | 1460.9425
1991 | OCT | 216 | 116.3 | 81.41 | 118.9353 | 315.5636 | 120.5288 | 5850.3557 | 175.8012 | 9871.1828 | 4000 | 5871.1828 | 0 | 1.0005 | 1460.9425
1991 | NOV | 79 | 147.8 | 103.46 | 151.1491 | 115.4145 | 42.4092 | 2058.5045 | 179.2897 | 5843.4802 | 4000 | 1843.4802 | 0 | 1.0005 | 1460.9425
1991 | DIC | 75 | 168.3 | 117.81 | 172.1136 | 109.5707 | 11.7111 | 568.4482 | 195.0293 | 4310.8759 | 4000 | 310.8759 | 0 | 1.0005 | 1460.9425
1992 | ENE | 32 | 170.5 | 119.35 | 174.3635 | 46.7502 | 2.3173 | 112.4792 | 200.1128 | 3784.753 | 3784.753 | 0 | 0 | 0.97672 | 1400.9664
1992 | FEB | 95 | 168.3 | 117.81 | 165.0479 | 133.0918 | 9.1113 | 442.7996 | 179.2179 | 4016.3786 | 4000 | 16.3786 | 0 | 0.97004 | 1384.3032
1992 | MAR | 53 | 137.3 | 96.11 | 133.0454 | 73.3681 | 4.4615 | 216.9002 | 192.7002 | 3964.5227 | 3964.5227 | 0 | 0 | 0.96246 | 1365.5028
1992 | ABR | 202 | 84.7 | 59.29 | 80.9607 | 275.8316 | 65.7912 | 3199.7226 | 174.757 | 7184.3591 | 4000 | 3184.3591 | 0 | 1.0005 | 1460.9425
1992 | MAY | 125 | 68.9 | 48.23 | 70.4613 | 182.6178 | 60.6796 | 2945.3283 | 169.0697 | 6888.4151 | 4000 | 2888.4151 | 0 | 1.0005 | 1460.9425
1992 | JUN | 109 | 47.5 | 33.25 | 48.5763 | 159.2427 | 60.6801 | 2945.3539 | 152.8286 | 6903.1918 | 4000 | 2903.1918 | 0 | 1.0005 | 1460.9425 | 30785.9068 | 0
1992 | JUL | 84 | 39.5 | 27.65 | 40.3951 | 122.7192 | 52.1401 | 2530.8305 | 156.2282 | 6456.9263 | 4000 | 2456.9263 | 0 | 1.0005 | 1460.9425
1992 | AGO | 83 | 59.8 | 41.86 | 61.1551 | 121.2582 | 45.359 | 2201.682 | 160.1509 | 6101.6342 | 4000 | 2101.6342 | 0 | 1.0005 | 1460.9425
1992 | SEP | 75 | 90.3 | 63.21 | 92.3462 | 109.5707 | 32.7927 | 1591.726 | 166.1844 | 5442.7662 | 4000 | 1442.7662 | 0 | 1.0005 | 1460.9425
1992 | OCT | 94 | 156.1 | 109.27 | 159.6372 | 137.3286 | 29.1941 | 1417.0543 | 175.8012 | 5218.9445 | 4000 | 1218.9445 | 0 | 1.0005 | 1460.9425
1992 | NOV | 74.5 | 162.8 | 113.96 | 166.489 | 108.8402 | 15.2133 | 738.4373 | 185.266 | 4495.5225 | 4000 | 495.5225 | 0 | 1.0005 | 1460.9425
1992 | DIC | 32 | 209 | 146.3 | 213.7359 | 46.7502 | 3.5118 | 170.4599 | 195.0293 | 3808.4449 | 3808.4449 | 0 | 0 | 0.96303 | 1366.9258
1993 | ENE | 117 | 219 | 153.3 | 209.5497 | 159.9303 | 14.1451 | 687.9182 | 200.1128 | 4246.6308 | 4000 | 246.6308 | 0 | 0.97417 | 1394.6002
1993 | FEB | 111 | 139.2 | 97.44 | 135.8898 | 154.8006 | 18.9662 | 921.8603 | 198.4198 | 4742.3513 | 4000 | 742.3513 | 0 | 1.0005 | 1460.9425
1993 | MAR | 28 | 133.3 | 93.31 | 136.3205 | 40.9064 | 5.7425 | 278.7376 | 192.7002 | 3990.6232 | 3990.6232 | 0 | 0 | 1.0005 | 1460.9425
1993 | ABR | 107 | 88.4 | 61.88 | 90.4031 | 156.3209 | 16.6752 | 809.4004 | 180.5822 | 4685.3592 | 4000 | 685.3592 | 0 | 1.0005 | 1460.9425
1993 | MAY | 90 | 63.1 | 44.17 | 64.5298 | 131.4848 | 20.8044 | 1009.8262 | 169.0697 | 4907.7115 | 4000 | 907.7115 | 0 | 1.0005 | 1460.9425
1993 | JUN | 71 | 39.1 | 27.37 | 39.986 | 103.7269 | 19.8109 | 961.6011 | 157.9229 | 4867.4192 | 4000 | 867.4192 | 0 | 1.0005 | 1460.9425 | 11165.2657 | 0
1993 | JUL | 75 | 40.5 | 28.35 | 41.4177 | 109.5707 | 26.9846 | 1309.8076 | 156.2282 | 5221.7324 | 4000 | 1221.7324 | 0 | 1.0005 | 1460.9425
1993 | AGO | 118 | 72.7 | 50.89 | 74.3474 | 172.3912 | 55.8265 | 2709.7677 | 160.1509 | 6647.6606 | 4000 | 2647.6606 | 0 | 1.0005 | 1460.9425
1993 | SEP | 47 | 89.6 | 62.72 | 91.6303 | 68.6643 | 24.3959 | 1184.1558 | 160.8236 | 5000.3662 | 4000 | 1000.3662 | 0 | 1.0005 | 1460.9425
1993 | OCT | 280 | 104.7 | 73.29 | 107.0725 | 409.0639 | 135.7631 | 6589.8139 | 175.8012 | 10716.0041 | 4000 | 6716.0041 | 0 | 1.0005 | 1460.9425
1993 | NOV | 206 | 159.9 | 111.93 | 163.5233 | 300.9542 | 109.3592 | 5308.1921 | 179.2897 | 9266.3334 | 4000 | 5266.3334 | 0 | 1.0005 | 1460.9425
1993 | DIC | 173 | 175.3 | 122.71 | 179.2723 | 252.7431 | 70.3937 | 3416.8427 | 195.0293 | 7295.2842 | 4000 | 3295.2842 | 0 | 1.0005 | 1460.9425
1994 | ENE | 41 | 194 | 135.8 | 198.396 | 59.8986 | 17.4612 | 847.5489 | 200.1128 | 4508.9387 | 4000 | 508.9387 | 0 | 1.0005 | 1460.9425
1994 | FEB | 58 | 169.8 | 118.86 | 173.6476 | 84.7347 | 3.1423 | 152.5247 | 179.2179 | 3884.3939 | 3884.3939 | 0 | 0 | 0.97693 | 1401.4988
1994 | MAR | 80 | 146.7 | 102.69 | 143.9199 | 112.1199 | 6.4669 | 314.2826 | 192.7002 | 3974.1763 | 3974.1763 | 0 | 0 | 1.0005 | 1460.9425
1994 | ABR | 45 | 87.9 | 61.53 | 89.8918 | 65.7424 | 2.7042 | 131.2576 | 174.757 | 3906.5275 | 3906.5275 | 0 | 0 | 1.0005 | 1460.9425
1994 | MAY | 190 | 47.6 | 33.32 | 48.6786 | 277.5791 | 63.9676 | 3104.9293 | 169.0697 | 7071.2875 | 4000 | 3071.2875 | 0 | 1.0005 | 1460.9425
1994 | JUN | 41 | 40.3 | 28.21 | 41.2132 | 59.8986 | 24.4487 | 1186.7179 | 152.8286 | 5052.5748 | 4000 | 1052.5748 | 0 | 1.0005 | 1460.9425 | 24780.1818 | 0
1994 | JUL | 126 | 47.3 | 33.11 | 48.3718 | 184.0788 | 56.145 | 2725.2263 | 156.2282 | 6704.7051 | 4000 | 2704.7051 | 0 | 1.0005 | 1460.9425
1994 | AGO | 49 | 64 | 44.8 | 65.4502 | 71.5862 | 28.7436 | 1395.1863 | 160.1509 | 5241.1713 | 4000 | 1241.1713 | 0 | 1.0005 | 1460.9425
1994 | SEP | 112 | 93 | 65.1 | 95.1074 | 163.6256 | 42.531 | 2064.4146 | 166.1844 | 5966.7484 | 4000 | 1966.7484 | 0 | 1.0005 | 1460.9425
1994 | OCT | 212 | 127.5 | 89.25 | 130.3891 | 309.7198 | 102.2513 | 4963.1837 | 175.8012 | 8966.7132 | 4000 | 4966.7132 | 0 | 1.0005 | 1460.9425
1994 | NOV | 79 | 157.2 | 110.04 | 160.7621 | 115.4145 | 38.4016 | 1863.979 | 185.266 | 5633.3654 | 4000 | 1633.3654 | 0 | 1.0005 | 1460.9425
1994 | DIC | 29 | 190.8 | 133.56 | 195.1235 | 42.3673 | 7.1425 | 346.6889 | 195.0293 | 3998.9035 | 3998.9035 | 0 | 0 | 1.0005 | 1460.9425
1995 | ENE | 44 | 188.6 | 132.02 | 192.8736 | 64.2815 | 0.8681 | 42.1369 | 200.1128 | 3712.3354 | 3712.3354 | 0 | 0 | 0.99708 | 1452.273
1995 | FEB | 17 | 158.9 | 111.23 | 161.5363 | 24.6886 | 0.13788 | 6.6939 | 198.4198 | 3383.7618 | 3383.7618 | 0 | 0 | 1.0005 | 1460.9425
1995 | MAR | 175 | 127.4 | 89.18 | 130.2869 | 255.6649 | 42.675 | 2071.4048 | 192.7002 | 5387.8444 | 4000 | 1387.8444 | 0 | 1.0005 | 1460.9425
1995 | ABR | 131 | 88.2 | 61.74 | 90.1986 | 191.3835 | 42.8085 | 2077.8845 | 180.5822 | 5998.4872 | 4000 | 1998.4872 | 0 | 1.0005 | 1460.9425
1995 | MAY | 48 | 58.7 | 41.09 | 60.0301 | 70.1252 | 14.4406 | 700.9311 | 169.0697 | 4541.9565 | 4000 | 541.9565 | 0 | 1.0005 | 1460.9425
1995 | JUN | 88 | 57.1 | 39.97 | 58.3939 | 128.5629 | 21.9695 | 1066.3775 | 157.9229 | 4978.6237 | 4000 | 978.6237 | 0 | 1.0005 | 1460.9425 | 17419.6152 | 0
1995 | JUL | 38 | 44.5 | 31.15 | 45.5084 | 55.5158 | 12.0639 | 585.571 | 156.2282 | 4439.3503 | 4000 | 439.3503 | 0 | 1.0005 | 1460.9425
1995 | AGO | 3 | 54.4 | 38.08 | 55.6327 | 4.3828 | 2.551 | 123.8222 | 160.1509 | 3912.4214 | 3912.4214 | 0 | 0 | 1.0005 | 1460.9425
1995 | SEP | 47 | 107 | 74.9 | 109.4246 | 68.6643 | 1.8682 | 90.6802 | 160.8236 | 3801.5177 | 3801.5177 | 0 | 0 | 1.0005 | 1460.9425
1995 | OCT | 103 | 125.3 | 87.71 | 128.1393 | 150.4771 | 13.3543 | 648.2033 | 175.8012 | 4296.2576 | 4000 | 296.2576 | 0 | 1.0005 | 1460.9425
1995 | NOV | 111 | 155.6 | 108.92 | 159.1259 | 162.1646 | 18.5083 | 898.3738 | 179.2897 | 4722.1229 | 4000 | 722.1229 | 0 | 1.0005 | 1460.9425
1995 | DIC | 11 | 210.4 | 147.28 | 215.1676 | 16.0704 | 5.6754 | 275.4806 | 195.0293 | 3881.3541 | 3881.3541 | 0 | 0 | 1.0005 | 1460.9425
1996 | ENE | 91 | 213.8 | 149.66 | 218.6447 | 132.9458 | 7.385 | 358.4598 | 200.1128 | 3954.0021 | 3954.0021 | 0 | 0 | 0.99144 | 1437.9928
1996 | FEB | 34 | 183.9 | 128.73 | 185.1128 | 48.8918 | 2.7578 | 133.9224 | 179.2179 | 3772.4855 | 3772.4855 | 0 | 0 | 0.97687 | 1401.3495
1996 | MAR | 118 | 149.8 | 104.86 | 146.9455 | 165.3592 | 17.6682 | 858.651 | 192.7002 | 4456.85 | 4000 | 456.85 | 0 | 0.98341 | 1417.7396
1996 | ABR | 112 | 98.4 | 68.88 | 97.6539 | 158.7868 | 24.6649 | 1198.278 | 174.757 | 5084.654 | 4000 | 1084.654 | 0 | 1.0005 | 1460.9425
1996 | MAY | 5 | 63.2 | 44.24 | 64.6321 | 7.3047 | 7.4186 | 360.0901 | 169.0697 | 4133.6931 | 4000 | 133.6931 | 0 | 1.0005 | 1460.9425
1996 | JUN | 37 | 49.5 | 34.65 | 50.6217 | 54.0549 | 0.73196 | 35.5287 | 152.8286 | 3886.1334 | 3886.1334 | 0 | 0 | 1.0005 | 1460.9425 | 3132.9279 | 0
1996 | JUL | 9 | 53.5 | 37.45 | 54.7123 | 13.1485 | 0.073621 | 3.5735 | 156.2282 | 3691.9148 | 3691.9148 | 0 | 0 | 1.0005 | 1460.9425
1996 | AGO | 18 | 75.3 | 52.71 | 77.0063 | 26.297 | 0.0071989 | 0.34943 | 160.1509 | 3481.404 | 3481.404 | 0 | 0 | 1.0005 | 1460.9425
1996 | SEP | 181 | 89.1 | 62.37 | 91.119 | 264.4306 | 51.7103 | 2509.9695 | 160.8236 | 6003.8616 | 4000 | 2003.8616 | 0 | 1.0005 | 1460.9425
1996 | OCT | 73 | 119.8 | 83.86 | 122.5146 | 106.6488 | 24.9738 | 1212.2027 | 175.8012 | 5020.5356 | 4000 | 1020.5356 | 0 | 1.0005 | 1460.9425
1996 | NOV | 75 | 166.1 | 116.27 | 169.8638 | 109.5707 | 9.057 | 439.6202 | 179.2897 | 4200.0374 | 4000 | 200.0374 | 0 | 1.0005 | 1460.9425
1996 | DIC | 50 | 178.7 | 125.09 | 182.7493 | 73.0471 | 2.6835 | 130.2547 | 195.0293 | 3825.5232 | 3825.5232 | 0 | 0 | 1.0005 | 1460.9425
1997 | ENE | 26 | 220.8 | 154.56 | 225.8033 | 37.9845 | 0.42577 | 20.6666 | 200.1128 | 3458.2582 | 3458.2582 | 0 | 0 | 0.98237 | 1415.1311
1997 | FEB | 70 | 181 | 126.7 | 179.2971 | 99.0592 | 4.8321 | 234.7693 | 179.2179 | 3433.5717 | 3433.5717 | 0 | 0 | 0.98901 | 1431.8362
1997 | MAR | 206 | 134.7 | 94.29 | 135.0078 | 294.9583 | 73.1641 | 3553.4461 | 192.7002 | 6954.268 | 4000 | 2954.268 | 0 | 0.99407 | 1444.6516
1997 | ABR | 49 | 108.2 | 75.74 | 109.4179 | 70.7879 | 25.0887 | 1218.193 | 174.757 | 5004.806 | 4000 | 1004.806 | 0 | 0.98586 | 1423.9083
1997 | MAY | 86 | 77 | 53.9 | 76.7487 | 122.4561 | 10.0137 | 486.4249 | 169.0697 | 4363.0627 | 4000 | 363.0627 | 0 | 1.0005 | 1460.9425
1997 | JUN | 99 | 49.4 | 34.58 | 50.5194 | 144.6333 | 11.9497 | 580.0258 | 152.8286 | 4521.3111 | 4000 | 521.3111 | 0 | 1.0005 | 1460.9425 | 8067.8824 | 0
1997 | JUL | 27 | 60.4 | 42.28 | 61.7686 | 39.4454 | 3.817 | 185.2731 | 156.2282 | 4006.7217 | 4000 | 6.7217 | 0 | 1.0005 | 1460.9425
1997 | AGO | 160 | 78.3 | 54.81 | 80.0743 | 233.7508 | 33.1081 | 1607.0356 | 160.1509 | 5600.5612 | 4000 | 1600.5612 | 0 | 1.0005 | 1460.9425
1997 | SEP | 34 | 90.2 | 63.14 | 92.2439 | 49.672 | 11.5084 | 558.6061 | 166.1844 | 4349.8498 | 4000 | 349.8498 | 0 | 1.0005 | 1460.9425
1997 | OCT | 127 | 130.5 | 91.35 | 133.4571 | 185.5397 | 25.6714 | 1246.0635 | 175.8012 | 5122.3448 | 4000 | 1122.3448 | 0 | 0.99666 | 1451.2027
1997 | NOV | 109 | 137.9 | 96.53 | 140.0846 | 158.1811 | 34.2794 | 1664.2219 | 185.266 | 5497.0524 | 4000 | 1497.0524 | 0 | 1.0005 | 1460.9425
1997 | DIC | 390 | 170.9 | 119.63 | 174.7726 | 569.7676 | 270.9822 | 13153.219 | 195.0293 | 17353.1847 | 4000 | 13353.1847 | 0 | 1.0005 | 1460.9425
1998 | ENE | 100 | 160.4 | 112.28 | 164.0346 | 146.0943 | 100.805 | 4892.9792 | 200.1128 | 8674.926 | 4000 | 4674.926 | 0 | 1.0005 | 1460.9425
1998 | FEB | 31 | 134.2 | 93.94 | 137.2409 | 45.2892 | 27.709 | 1344.968 | 198.4198 | 5054.5965 | 4000 | 1054.5965 | 0 | 1.0005 | 1460.9425
1998 | MAR | 39 | 113.4 | 79.38 | 115.9696 | 56.9768 | 8.7607 | 425.2378 | 192.7002 | 4173.5447 | 4000 | 173.5447 | 0 | 1.0005 | 1460.9425
1998 | ABR | 130 | 68 | 47.6 | 69.5409 | 189.9225 | 33.8131 | 1641.2559 | 180.5822 | 5581.0554 | 4000 | 1581.0554 | 0 | 1.0005 | 1460.9425
1998 | MAY | 44 | 57.6 | 40.32 | 58.9052 | 64.2815 | 12.2769 | 595.9096 | 169.0697 | 4432.2162 | 4000 | 432.2162 | 0 | 1.0005 | 1460.9425
1998 | JUN | 82 | 42.1 | 29.47 | 43.054 | 119.7973 | 6.5451 | 317.6928 | 157.9229 | 4236.5133 | 4000 | 236.5133 | 0 | 1.0005 | 1460.9425 | 26082.5668 | 0
1998 | JUL | 186 | 38.6 | 27.02 | 39.4747 | 271.7353 | 42.7448 | 2074.7938 | 156.2282 | 6150.8262 | 4000 | 2150.8262 | 0 | 1.0005 | 1460.9425
1998 | AGO | 50 | 55.5 | 38.85 | 56.7576 | 73.0471 | 14.5654 | 706.9894 | 160.1509 | 4563.128 | 4000 | 563.128 | 0 | 0.9981 | 1454.8606
1998 | SEP | 50 | 86.5 | 60.55 | 88.0918 | 72.743 | 2.2692 | 110.1564 | 160.8236 | 3933.984 | 3933.984 | 0 | 0 | 1.0005 | 1460.9425
1998 | OCT | 51 | 143.8 | 100.66 | 147.0585 | 74.5081 | 1.3717 | 66.5795 | 175.8012 | 3752.2119 | 3752.2119 | 0 | 0 | 0.9899 | 1434.0918
1998 | NOV | 170 | 150.9 | 105.63 | 151.4831 | 243.7956 | 51.7007 | 2510.8891 | 179.2897 | 6176.1238 | 4000 | 2176.1238 | 0 | 1.0005 | 1460.9425
1998 | DIC | 138 | 188.2 | 131.74 | 192.4646 | 201.6101 | 73.6066 | 3572.7927 | 195.0293 | 7386.9089 | 4000 | 3386.9089 | 0 | 1.0005 | 1460.9425
1999 | ENE | 145 | 178.2 | 124.74 | 182.238 | 211.8367 | 96.3696 | 4677.6891 | 200.1128 | 8507.1749 | 4000 | 4507.1749 | 0 | 1.0005 | 1460.9425
1999 | FEB | 223 | 149.5 | 104.65 | 152.8876 | 325.7902 | 160.4121 | 7786.2516 | 179.2179 | 11779.9363 | 4000 | 7779.9363 | 0 | 1.0005 | 1460.9425
1999 | MAR | 211 | 110.9 | 77.63 | 113.413 | 308.2589 | 152.5442 | 7404.351 | 192.7002 | 11406.4967 | 4000 | 7406.4967 | 0 | 1.0005 | 1460.9425
1999 | ABR | 35 | 133.1 | 93.17 | 136.116 | 51.133 | 37.9293 | 1841.0519 | 174.757 | 5581.3118 | 4000 | 1581.3118 | 0 | 1.0005 | 1460.9425
1999 | MAY | 41 | 60.3 | 42.21 | 61.6664 | 59.8986 | 5.449 | 264.4882 | 169.0697 | 4093.6508 | 4000 | 93.6508 | 0 | 1.0005 | 1460.9425
1999 | JUN | 204 | 50.4 | 35.28 | 51.5421 | 298.0323 | 51.0158 | 2476.2566 | 152.8286 | 6569.9182 | 4000 | 2569.9182 | 0 | 1.0005 | 1460.9425 | 32215.4756 | 0
1999 | JUL | 155 | 50.6 | 35.42 | 51.7466 | 226.4461 | 43.7157 | 2121.9187 | 156.2282 | 6140.39 | 4000 | 2140.39 | 0 | 1.0005 | 1460.9425
1999 | AGO | 130 | 78.7 | 55.09 | 80.4833 | 189.9225 | 31.7072 | 1539.039 | 160.1509 | 5488.3273 | 4000 | 1488.3273 | 0 | 1.0005 | 1460.9425
1999 | SEP | 56 | 94.2 | 65.94 | 96.3346 | 81.8128 | 9.9503 | 482.9788 | 166.1844 | 4302.2727 | 4000 | 302.2727 | 0 | 1.0005 | 1460.9425
1999 | OCT | 28 | 120 | 84 | 122.7192 | 40.9064 | 1.3785 | 66.9133 | 175.8012 | 3809.2993 | 3809.2993 | 0 | 0 | 1.0005 | 1460.9425
1999 | NOV | 55 | 160.5 | 112.35 | 164.1369 | 80.3518 | 1.8856 | 91.5275 | 185.266 | 3631.7757 | 3631.7757 | 0 | 0 | 0.98058 | 1410.624
1999 | DIC | 89 | 209.4 | 146.58 | 206.7693 | 125.5455 | 15.1324 | 735.2739 | 195.0293 | 4090.7966 | 4000 | 90.7966 | 0 | 1.0005 | 1460.9425
2000 | ENE | 33 | 178.2 | 124.74 | 182.238 | 48.2111 | 6.973 | 338.4648 | 200.1128 | 4004.3251 | 4000 | 4.3251 | 0 | 0.98892 | 1431.6122
2000 | FEB | 105 | 149.5 | 104.65 | 149.8182 | 150.3193 | 30.1053 | 1462.1665 | 198.4198 | 5264.2477 | 4000 | 1264.2477 | 0 | 0.95874 | 1356.3062
2000 | MAR | 83 | 140 | 98 | 132.918 | 112.5734 | 29.2984 | 1425.1808 | 192.7002 | 5212.136 | 4000 | 1212.136 | 0 | 1.0005 | 1460.9425
2000 | ABR | 169.1 | 94.5 | 66.15 | 96.6413 | 247.0454 | 64.2389 | 3118.0941 | 180.5822 | 7087.9159 | 4000 | 3087.9159 | 0 | 1.0005 | 1460.9425
2000 | MAY | 308.2 | 96.2 | 67.34 | 98.3799 | 450.2625 | 156.2004 | 7581.8221 | 169.0697 | 11764.6351 | 4000 | 7764.6351 | 0 | 1.0005 | 1460.9425
2000 | JUN | 79 | 39.1 | 27.37 | 39.986 | 115.4145 | 44.4956 | 2159.7741 | 157.9229 | 6077.2797 | 4000 | 2077.2797 | 0 | 1.0005 | 1460.9425 | 19432.3261 | 0
2000 | JUL | 130 | 75.3 | 52.71 | 77.0063 | 189.9225 | 24.9002 | 1208.6345 | 156.2282 | 5165.3225 | 4000 | 1165.3225 | 0 | 1.0005 | 1460.9425
2000 | AGO | 80 | 86.6 | 60.62 | 88.5623 | 116.8754 | 12.615 | 612.3207 | 160.1509 | 4480.4829 | 4000 | 480.4829 | 0 | 1.0005 | 1460.9425
2000 | SEP | 221 | 117 | 81.9 | 119.6512 | 322.8683 | 70.8031 | 3436.7147 | 160.8236 | 7479.1082 | 4000 | 3479.1082 | 0 | 1.0005 | 1460.9425
2000 | OCT | 77 | 144.4 | 101.08 | 147.6721 | 112.4926 | 29.8646 | 1449.5999 | 175.8012 | 5238.6192 | 4000 | 1238.6192 | 0 | 1.0005 | 1460.9425
2000 | NOV | 76 | 75.5 | 52.85 | 77.2108 | 111.0316 | 15.2481 | 740.1263 | 179.2897 | 4594.6575 | 4000 | 594.6575 | 0 | 1.0005 | 1460.9425
2000 | DIC | 123 | 249 | 174.3 | 254.6423 | 179.6959 | 45.0201 | 2185.2354 | 195.0293 | 5915.2598 | 4000 | 1915.2598 | 0 | 1.0005 | 1460.9425
2001 | ENE | 161 | 267.7 | 187.39 | 273.766 | 235.2117 | 97.1963 | 4717.8151 | 200.1128 | 8479.1479 | 4000 | 4479.1479 | 0 | 1.0005 | 1460.9425
2001 | FEB | 214 | 183.6 | 128.52 | 187.7603 | 312.6417 | 152.4217 | 7398.4041 | 179.2179 | 11344.0676 | 4000 | 7344.0676 | 0 | 1.0005 | 1460.9425
2001 | MAR | 187 | 179.3 | 125.51 | 183.3629 | 273.1963 | 132.3279 | 6423.0732 | 192.7002 | 10320.2064 | 4000 | 6320.2064 | 0 | 1.0005 | 1460.9425
2001 | ABR | 28 | 112.5 | 78.75 | 115.0492 | 40.9064 | 32.5911 | 1581.9423 | 174.757 | 5333.0425 | 4000 | 1333.0425 | 0 | 1.0005 | 1460.9425
2001 | MAY | 108 | 80.1 | 56.07 | 81.915 | 157.7818 | 19.1221 | 928.171 | 169.0697 | 4834.968 | 4000 | 834.968 | 0 | 1.0005 | 1460.9425
2001 | JUN | 170 | 57.7 | 40.39 | 59.0075 | 248.3602 | 40.4481 | 1963.3141 | 152.8286 | 5999.8383 | 4000 | 1999.8383 | 0 | 1.0005 | 1460.9425 | 31184.7208 | 0
2001 | JUL | 52 | 46.9 | 32.83 | 47.9627 | 75.969 | 13.1935 | 640.3995 | 156.2282 | 4512.1776 | 4000 | 512.1776 | 0 | 1.0005 | 1460.9425
2001 | AGO | 120 | 67 | 46.9 | 68.5182 | 175.3131 | 18.1814 | 882.5057 | 160.1509 | 4829.1497 | 4000 | 829.1497 | 0 | 1.0005 | 1460.9425
2001 | SEP | 94 | 81.4 | 56.98 | 83.2445 | 137.3286 | 15.8704 | 770.3351 | 166.1844 | 4658.2349 | 4000 | 658.2349 | 0 | 1.0005 | 1460.9425
2001 | OCT | 219 | 141.7 | 99.19 | 144.9109 | 319.9464 | 80.0416 | 3885.1453 | 175.8012 | 7884.3796 | 4000 | 3884.3796 | 0 | 1.0005 | 1460.9425
2001 | NOV | 194 | 158.1 | 110.67 | 161.6825 | 283.4228 | 111.0272 | 5389.1538 | 185.266 | 9325.6282 | 4000 | 5325.6282 | 0 | 1.0005 | 1460.9425
2001 | DIC | 72 | 221.7 | 155.19 | 226.7237 | 105.1879 | 53.5419 | 2598.8716 | 195.0293 | 6282.3065 | 4000 | 2282.3065 | 0 | 1.0005 | 1460.9425
2002 | ENE | 44 | 212.7 | 148.89 | 217.5197 | 64.2815 | 24.3402 | 1181.451 | 200.1128 | 4828.0999 | 4000 | 828.0999 | 0 | 1.0005 | 1460.9425
2002 | FEB | 202 | 165.6 | 115.92 | 169.3525 | 295.1104 | 117.9309 | 5724.257 | 198.4198 | 9651.5951 | 4000 | 5651.5951 | 0 | 1.0005 | 1460.9425
2002 | MAR | 465 | 153.4 | 107.38 | 156.876 | 679.3383 | 359.8663 | 17467.5716 | 192.7002 | 21797.3337 | 4000 | 17797.3337 | 0 | 1.0005 | 1460.9425
2002 | ABR | 263 | 96.1 | 67.27 | 98.2776 | 384.2279 | 201.2753 | 9769.7135 | 180.5822 | 13875.0816 | 4000 | 9875.0816 | 0 | 1.0005 | 1460.9425
2002 | MAY | 136 | 53.8 | 37.66 | 55.0191 | 198.6882 | 81.7811 | 3969.5793 | 169.0697 | 7944.1787 | 4000 | 3944.1787 | 0 | 1.0005 | 1460.9425
2002 | JUN | 80 | 37.1 | 25.97 | 37.9407 | 116.8754 | 25.3984 | 1232.8163 | 157.9229 | 5153.8282 | 4000 | 1153.8282 | 0 | 1.0005 | 1460.9425 | 52741.9935 | 0
2002 | JUL | 114 | 38.9 | 27.23 | 39.7815 | 166.5474 | 17.604 | 854.482 | 156.2282 | 4825.0198 | 4000 | 825.0198 | 0 | 1.0005 | 1460.9425
2002 | AGO | 141 | 55.4 | 38.78 | 56.6554 | 205.9929 | 30.0303 | 1457.6434 | 160.1509 | 5446.83 | 4000 | 1446.83 | 0 | 1.0005 | 1460.9425
2002 | SEP | 89 | 96.1 | 67.27 | 98.2776 | 130.0239 | 17.4944 | 849.1621 | 160.8236 | 4720.0848 | 4000 | 720.0848 | 0 | 1.0005 | 1460.9425
2002 | OCT | 97 | 143 | 100.1 | 146.2403 | 141.7114 | 16.476 | 799.7319 | 175.8012 | 4619.4017 | 4000 | 619.4017 | 0 | 1.0005 | 1460.9425
2002 | NOV | 134 | 153.3 | 107.31 | 156.7737 | 195.7663 | 40.0069 | 1941.8996 | 179.2897 | 5801.6025 | 4000 | 1801.6025 | 0 | 1.0005 | 1460.9425
2002 | DIC | 241 | 204.1 | 142.87 | 208.7249 | 352.0871 | 146.3268 | 7102.5661 | 195.0293 | 11050.8991 | 4000 | 7050.8991 | 0 | 1.0005 | 1460.9425
2003 | ENE | 56 | 184.8 | 129.36 | 188.9875 | 81.8128 | 54.4151 | 2641.2596 | 200.1128 | 6333.972 | 4000 | 2333.972 | 0 | 1.0005 | 1460.9425
2003 | FEB | 211 | 141.6 | 99.12 | 144.8086 | 308.2589 | 132.7771 | 6444.8736 | 179.2179 | 10429.106 | 4000 | 6429.106 | 0 | 1.0005 | 1460.9425
2003 | MAR | 56 | 151 | 105.7 | 154.4216 | 81.8128 | 46.6608 | 2264.8709 | 192.7002 | 5999.5619 | 4000 | 1999.5619 | 0 | 1.0005 | 1460.9425
2003 | ABR | 38 | 90.3 | 63.21 | 92.3462 | 55.5158 | 10.9289 | 530.4771 | 174.757 | 4318.8897 | 4000 | 318.8897 | 0 | 1.0005 | 1460.9425
2003 | MAY | 156 | 57.5 | 40.25 | 58.8029 | 227.907 | 33.488 | 1625.4753 | 169.0697 | 5625.5097 | 4000 | 1625.5097 | 0 | 1.0005 | 1460.9425
2003 | JUN | 226 | 44.5 | 31.15 | 45.5084 | 330.173 | 73.1085 | 3548.6186 | 152.8286 | 7680.4547 | 4000 | 3680.4547 | 0 | 1.0005 | 1460.9425 | 28851.3318 | 0
2003 | JUL | 47 | 41 | 28.7 | 41.9291 | 68.6643 | 20.7304 | 1006.234 | 156.2282 | 4876.741 | 4000 | 876.741 | 0 | 1.0005 | 1460.9425
2003 | AGO | 82 | 63.1 | 44.17 | 64.5298 | 119.7973 | 7.769 | 377.0978 | 160.1509 | 4272.2143 | 4000 | 272.2143 | 0 | 1.0005 | 1460.9425
2003 | SEP | 221 | 73.4 | 51.38 | 75.0632 | 322.8683 | 70.4577 | 3419.9487 | 166.1844 | 7501.5694 | 4000 | 3501.5694 | 0 | 1.0005 | 1460.9425
2003 | OCT | 84 | 152.8 | 106.96 | 156.2624 | 122.7192 | 32.2048 | 1563.189 | 175.8012 | 5353.8445 | 4000 | 1353.8445 | 0 | 1.0005 | 1460.9425
2003 | NOV | 201 | 162.5 | 113.75 | 166.1822 | 293.6494 | 87.149 | 4230.1312 | 185.266 | 8172.3325 | 4000 | 4172.3325 | 0 | 1.0005 | 1460.9425
2003 | DIC | 82 | 199.2 | 139.44 | 203.7138 | 119.7973 | 52.4401 | 2545.3932 | 195.0293 | 6266.4473 | 4000 | 2266.4473 | 0 | 1.0005 | 1460.9425
2004 | ENE | 76 | 218 | 152.6 | 222.9398 | 111.0316 | 41.5261 | 2015.637 | 200.1128 | 5703.6159 | 4000 | 1703.6159 | 0 | 1.0005 | 1460.9425
2004 | FEB | 40 | 176.2 | 123.34 | 180.1927 | 58.4377 | 19.8693 | 964.4363 | 198.4198 | 4644.2615 | 4000 | 644.2615 | 0 | 1.0005 | 1460.9425
2004 | MAR | 11 | 155.1 | 108.57 | 158.6145 | 16.0704 | 4.3915 | 213.1579 | 192.7002 | 3877.9135 | 3877.9135 | 0 | 0 | 1.0005 | 1460.9425
2004 | ABR | 205 | 85.9 | 60.13 | 87.8465 | 299.4932 | 66.3387 | 3220.0164 | 180.5822 | 7128.9945 | 4000 | 3128.9945 | 0 | 1.0005 | 1460.9425
2004 | MAY | 74 | 63.8 | 44.66 | 65.2457 | 108.1097 | 27.1772 | 1319.1569 | 169.0697 | 5192.9512 | 4000 | 1192.9512 | 0 | 1.0005 | 1460.9425
2004 | JUN | 115 | 42.8 | 29.96 | 43.7698 | 168.0084 | 18.2677 | 886.6963 | 157.9229 | 4853.012 | 4000 | 853.012 | 0 | 1.0005 | 1460.9425 | 19965.9844 | 0
2004 | JUL | 41 | 43.1 | 30.17 | 44.0766 | 59.8986 | 5.7191 | 277.5982 | 156.2282 | 4137.1919 | 4000 | 137.1919 | 0 | 1.0005 | 1460.9425
2004 | AGO | 67 | 62.6 | 43.82 | 64.0185 | 97.8831 | 3.2884 | 159.6162 | 160.1509 | 4033.3299 | 4000 | 33.3299 | 0 | 1.0005 | 1460.9425
2004 | SEP | 118 | 79 | 55.3 | 80.7901 | 172.3912 | 18.5507 | 900.4355 | 160.8236 | 4831.2131 | 4000 | 831.2131 | 0 | 1.0005 | 1460.9425
2004 | OCT | 201 | 113.4 | 79.38 | 115.9696 | 293.6494 | 71.0913 | 3450.705 | 175.8012 | 7452.5836 | 4000 | 3452.5836 | 0 | 1.0005 | 1460.9425
2004 | NOV | 109 | 157.1 | 109.97 | 160.6598 | 159.2427 | 51.7904 | 2513.8568 | 179.2897 | 6333.15 | 4000 | 2333.15 | 0 | 1.0005 | 1460.9425
2004 | DIC | 34 | 182.4 | 127.68 | 186.5331 | 49.672 | 16.7213 | 811.6344 | 195.0293 | 4479.744 | 4000 | 479.744 | 0 | 1.0005 | 1460.9425
2005 | ENE | 89 | 209.2 | 146.44 | 213.9404 | 130.0239 | 33.0954 | 1606.4196 | 200.1128 | 5322.3902 | 4000 | 1322.3902 | 0 | 1.0005 | 1460.9425
2005 | FEB | 70 | 172.1 | 120.47 | 175.9997 | 102.266 | 31.78 | 1542.5723 | 179.2179 | 5289.6207 | 4000 | 1289.6207 | 0 | 1.0005 | 1460.9425
2005 | MAR | 24 | 125.5 | 87.85 | 128.3438 | 35.0626 | 9.853 | 478.2573 | 192.7002 | 4192.2759 | 4000 | 192.2759 | 0 | 1.0005 | 1460.9425
2005 | ABR | 292 | 87.7 | 61.39 | 89.6873 | 426.5952 | 131.8393 | 6399.3574 | 174.757 | 10561.5084 | 4000 | 6561.5084 | 0 | 1.0005 | 1460.9425
2005 | MAY | 172 | 74.9 | 52.43 | 76.5972 | 251.2821 | 86.3098 | 4189.3973 | 169.0697 | 8195.0125 | 4000 | 4195.0125 | 0 | 1.0005 | 1460.9425
2005 | JUN | 203 | 47 | 32.9 | 48.065 | 296.5713 | 77.1835 | 3746.4167 | 152.8286 | 7842.0945 | 4000 | 3842.0945 | 0 | 1.0005 | 1460.9425 | 24670.1147 | 0
2005 | JUL | 100 | 49.6 | 34.72 | 50.7239 | 146.0943 | 29.0822 | 1411.6243 | 156.2282 | 5350.7664 | 4000 | 1350.7664 | 0 | 1.0005 | 1460.9425
2005 | AGO | 21 | 54.1 | 37.87 | 55.3259 | 30.6798 | 5.4909 | 266.5217 | 160.1509 | 4081.7247 | 4000 | 81.7247 | 0 | 1.0005 | 1460.9425
2005 | SEP | 96 | 105 | 73.5 | 107.3793 | 140.2505 | 10.5625 | 512.6918 | 166.1844 | 4379.3786 | 4000 | 379.3786 | 0 | 1.0005 | 1460.9425
2005 | OCT | 51 | 131.3 | 91.91 | 134.2752 | 74.5081 | 4.9009 | 237.885 | 175.8012 | 4002.3166 | 4000 | 2.3166 | 0 | 1.0005 | 1460.9425
2005 | NOV | 30 | 171.1 | 119.77 | 174.9771 | 43.8283 | 0.77251 | 37.4967 | 185.266 | 3721.082 | 3721.082 | 0 | 0 | 0.9791 | 1406.9333
2005 | DIC | 63 | 197.9 | 138.53 | 194.9025 | 88.6368 | 3.7616 | 182.7868 | 195.0293 | 3602.5738 | 3602.5738 | 0 | 0 | 0.96493 | 1371.6124
2006 | ENE | 293 | 211.4 | 147.98 | 202.9712 | 401.8824 | 158.0274 | 7684.6162 | 200.1128 | 11285.9884 | 4000 | 7285.9884 | 0 | 1.0005 | 1460.9425
2006 | FEB | 18 | 166.4 | 116.48 | 170.1706 | 26.297 | 38.0188 | 1845.3984 | 198.4198 | 5503.105 | 4000 | 1503.105 | 0 | 1.0005 | 1460.9425
2006 | MAR | 130 | 142.3 | 99.61 | 145.5245 | 189.9225 | 45.5644 | 2211.6542 | 192.7002 | 6063.352 | 4000 | 2063.352 | 0 | 1.0005 | 1460.9425
2006 | ABR | 36 | 77.5 | 54.25 | 79.2561 | 52.5939 | 16.1024 | 781.5933 | 180.5822 | 4574.3488 | 4000 | 574.3488 | 0 | 1.0005 | 1460.9425
2006 | MAY | 17 | 73.1 | 51.17 | 74.7564 | 24.836 | 2.0934 | 101.6098 | 169.0697 | 3882.6197 | 3882.6197 | 0 | 0 | 0.99879 | 1456.6244
2006 | JUN | 186 | 62.9 | 44.03 | 64.1352 | 270.9321 | 41.7541 | 2026.8833 | 157.9229 | 5958.3772 | 4000 | 1958.3772 | 0 | 1.0005 | 1460.9425 | 15199.3578 | 0
2006 | JUL | 60 | 43.9 | 30.73 | 44.8948 | 87.6566 | 15.4898 | 751.861 | 156.2282 | 4638.3946 | 4000 | 638.3946 | 0 | 1.0005 | 1460.9425
2006 | AGO | 89 | 49.9 | 34.93 | 51.0307 | 130.0239 | 9.2721 | 450.0612 | 160.1509 | 4368.9034 | 4000 | 368.9034 | 0 | 1.0005 | 1460.9425
2006 | SEP | 48 | 88.5 | 61.95 | 90.5054 | 70.1252 | 3.5692 | 173.248 | 160.8236 | 3992.0443 | 3992.0443 | 0 | 0 | 0.99041 | 1435.3863
2006 | OCT | 166 | 117.7 | 82.39 | 118.2615 | 238.2741 | 44.6135 | 2166.6384 | 175.8012 | 6102.894 | 4000 | 2102.894 | 0 | 1.0005 | 1460.9425
2006 | NOV | 87 | 159.2 | 111.44 | 162.8074 | 127.102 | 32.4587 | 1575.5128 | 179.2897 | 5360.5177 | 4000 | 1360.5177 | 0 | 1.0005 | 1460.9425
2006 | DIC | 65 | 196.1 | 137.27 | 200.5436 | 94.9613 | 22.0758 | 1071.5375 | 195.0293 | 4770.9259 | 4000 | 770.9259 | 0 | 1.0005 | 1460.9425
2007 | ENE | 28 | 206.5 | 144.55 | 211.1792 | 40.9064 | 8.6089 | 417.8655 | 200.1128 | 4047.4798 | 4000 | 47.4798 | 0 | 1.0005 | 1460.9425
2007 | FEB | 83 | 159.7 | 111.79 | 163.3188 | 121.2582 | 24.2239 | 1175.8067 | 179.2179 | 4954.5283 | 4000 | 954.5283 | 0 | 1.0005 | 1460.9425
2007 | MAR | 420 | 129.2 | 90.44 | 132.1276 | 613.5959 | 279.019 | 13543.3204 | 192.7002 | 17832.0884 | 4000 | 13832.0884 | 0 | 1.0005 | 1460.9425
2007 | ABR | 138 | 86.6 | 60.62 | 88.5623 | 201.6101 | 102.5713 | 4978.7119 | 174.757 | 8917.0026 | 4000 | 4917.0026 | 0 | 1.0005 | 1460.9425
2007 | MAY | 164 | 52.2 | 36.54 | 53.3828 | 239.5946 | 72.4109 | 3514.7573 | 169.0697 | 7531.8993 | 4000 | 3531.8993 | 0 | 1.0005 | 1460.9425
2007 | JUN | 40 | 36.3 | 25.41 | 37.1225 | 58.4377 | 19.1032 | 927.2532 | 152.8286 | 4795.7398 | 4000 | 795.7398 | 0 | 1.0005 | 1460.9425 | 29320.3738 | 0
2007 | JUL | 9 | 52.5 | 36.75 | 53.6896 | 13.1485 | 2.0164 | 97.876 | 156.2282 | 3901.1066 | 3901.1066 | 0 | 0 | 0.99614 | 1449.8911
2007 | AGO | 98 | 77 | 53.9 | 78.1491 | 142.0893 | 9.9138 | 481.3173 | 160.1509 | 4286.2131 | 4000 | 286.2131 | 0 | 1.0005 | 1460.9425
2007 | SEP | 125 | 86.9 | 60.83 | 88.8691 | 182.6178 | 23.8649 | 1158.3821 | 166.1844 | 5085.9464 | 4000 | 1085.9464 | 0 | 1.0005 | 1460.9425
2007 | OCT | 151 | 147.3 | 103.11 | 150.6378 | 220.6023 | 43.9652 | 2134.0276 | 175.8012 | 6028.1909 | 4000 | 2028.1909 | 0 | 1.0005 | 1460.9425
2007 | NOV | 22 | 181.7 | 127.19 | 185.8173 | 32.1407 | 13.2512 | 643.2013 | 185.266 | 4304.2588 | 4000 | 304.2588 | 0 | 1.0005 | 1460.9425
2007 | DIC | 33 | 215.4 | 150.78 | 220.2809 | 48.2111 | 1.3334 | 64.7222 | 195.0293 | 3697.6231 | 3697.6231 | 0 | 0 | 0.97231 | 1389.9706
2008 | ENE | 91 | 227.8 | 159.46 | 221.6447 | 126.4873 | 17.2458 | 838.3212 | 200.1128 | 4240.6741 | 4000 | 240.6741 | 0 | 0.97906 | 1406.8263
2008 | FEB | 211 | 173.6 | 121.52 | 170.9575 | 296.8403 | 106.7604 | 5187.8248 | 198.4198 | 9115.2878 | 4000 | 5115.2878 | 0 | 1.0005 | 1460.9425
2008 | MAR | 69 | 123.4 | 86.38 | 126.1962 | 100.805 | 45.1185 | 2190.0077 | 192.7002 | 5971.9163 | 4000 | 1971.9163 | 0 | 1.0005 | 1460.9425
2008 | ABR | 14 | 92.3 | 64.61 | 94.3915 | 20.4532 | 9.1255 | 442.9418 | 180.5822 | 4188.4213 | 4000 | 188.4213 | 0 | 1.0005 | 1460.9425
2008 | MAY | 82 | 63.1 | 44.17 | 64.5298 | 119.7973 | 6.4963 | 315.3252 | 169.0697 | 4201.5229 | 4000 | 201.5229 | 0 | 0.99673 | 1451.3945
2008 | JUN | 64 | 35.4 | 24.78 | 35.9656 | 92.8892 | 4.3103 | 209.257 | 157.9229 | 4108.2578 | 4000 | 108.2578 | 0 | 1.0005 | 1460.9425 | 11530.6894 | 0
2008 | JUL | 102 | 41.2 | 28.84 | 42.1336 | 149.0161 | 10.5697 | 513.0432 | 156.2282 | 4463.6975 | 4000 | 463.6975 | 0 | 1.0005 | 1460.9425
2008 | AGO | 90 | 65.3 | 45.71 | 66.7797 | 131.4848 | 11.3898 | 552.85 | 160.1509 | 4457.4042 | 4000 | 457.4042 | 0 | 1.0005 | 1460.9425
2008 | SEP | 37 | 85.5 | 59.85 | 87.4374 | 54.0549 | 3.3613 | 163.1534 | 160.8236 | 3968.9472 | 3968.9472 | 0 | 0 | 0.99358 | 1443.4031
2008 | OCT | 19 | 128.1 | 89.67 | 129.43 | 27.4247 | 0.32986 | 16.017 | 175.8012 | 3707.1577 | 3707.1577 | 0 | 0 | 0.96857 | 1380.6459
2008 | NOV | 27 | 173.4 | 121.38 | 167.5828 | 37.2774 | 0.032255 | 1.5682 | 179.2897 | 3399.1309 | 3399.1309 | 0 | 0 | 0.92151 | 1265.8239
2008 | DIC | 2 | 226 | 158.2 | 200.2533 | 2.5316 | 0.003154 | 0.15371 | 195.0293 | 3006.5336 | 3006.5336 | 0 | 0 | 0.86313 | 1129.3243
2009 | ENE | 97.5 | 222 | 155.4 | 175.497 | 110.1091 | 15.0551 | 735.7517 | 200.1128 | 3476.7846 | 3476.7846 | 0 | 0 | 0.88729 | 1185.0017
2009 | FEB | 118 | 110.2 | 77.14 | 91.411 | 139.8302 | 38.9143 | 1899.6022 | 179.2179 | 5245.5881 | 4000 | 1245.5881 | 0 | 1.0005 | 1460.9425
2009 | MAR | 121 | 127.4 | 89.18 | 130.2869 | 176.774 | 49.8851 | 2421.3753 | 192.7002 | 6275.1623 | 4000 | 2275.1623 | 0 | 1.0005 | 1460.9425
2009 | ABR | 16 | 75.5 | 52.85 | 77.2108 | 23.3751 | 14.132 | 685.9553 | 174.757 | 4457.3626 | 4000 | 457.3626 | 0 | 1.0005 | 1460.9425
2009 | MAY | 87 | 56.5 | 39.55 | 57.7803 | 127.102 | 8.1532 | 395.7488 | 169.0697 | 4296.0008 | 4000 | 296.0008 | 0 | 1.0005 | 1460.9425
2009 | JUN | 100 | 46.1 | 32.27 | 47.1446 | 146.0943 | 12.0983 | 587.2424 | 152.8286 | 4533.3635 | 4000 | 533.3635 | 0 | 1.0005 | 1460.9425 | 5728.579 | 0
2009 | JUL | 120 | 45.7 | 31.99 | 46.7356 | 175.3131 | 18.634 | 904.4746 | 156.2282 | 4876.8239 | 4000 | 876.8239 | 0 | 1.0005 | 1460.9425
2009 | AGO | 77 | 76.4 | 53.48 | 78.1312 | 112.4926 | 10.5494 | 512.059 | 160.1509 | 4386.2694 | 4000 | 386.2694 | 0 | 1.0005 | 1460.9425
2009 | SEP | 89 | 95 | 66.5 | 97.1527 | 130.0239 | 10.4365 | 506.5792 | 166.1844 | 4373.2661 | 4000 | 373.2661 | 0 | 1.0005 | 1460.9425
2009 | OCT | 235 | 131.2 | 91.84 | 134.173 | 343.3215 | 89.5569 | 4347.0087 | 175.8012 | 8380.356 | 4000 | 4380.356 | 0 | 1.0005 | 1460.9425
2009 | NOV | 173.5 | 168.8 | 118.16 | 172.625 | 253.4735 | 99.9563 | 4851.7852 | 185.266 | 8747.3678 | 4000 | 4747.3678 | 0 | 1.0005 | 1460.9425
2009 | DIC | 124 | 165.4 | 115.78 | 169.1479 | 181.1569 | 85.3491 | 4142.7635 | 195.0293 | 7959.7432 | 4000 | 3959.7432 | 0 | 1.0005 | 1460.9425
2010 | ENE | 109 | 208.1 | 145.67 | 212.8155 | 159.2427 | 77.1002 | 3742.3691 | 200.1128 | 7488.6835 | 4000 | 3488.6835 | 0 | 1.0005 | 1460.9425
2010 | FEB | 329 | 178.8 | 125.16 | 182.8516 | 480.6501 | 246.1057 | 11945.7372 | 198.4198 | 16045.1159 | 4000 | 12045.1159 | 0 | 1.0005 | 1460.9425
2010 | MAR | 89 | 145.1 | 101.57 | 148.3879 | 130.0239 | 80.4746 | 3906.1611 | 192.7002 | 7695.0969 | 4000 | 3695.0969 | 0 | 1.0005 | 1460.9425
2010 | ABR | 97 | 68.9 | 48.23 | 70.4613 | 141.7114 | 41.2419 | 2001.8419 | 180.5822 | 5892.5099 | 4000 | 1892.5099 | 0 | 1.0005 | 1460.9425
2010 | MAY | 65 | 56.6 | 39.62 | 57.8825 | 94.9613 | 16.2036 | 786.5094 | 169.0697 | 4654.5185 | 4000 | 654.5185 | 0 | 1.0005 | 1460.9425
2010 | JUN | 110 | 34.1 | 23.87 | 34.8727 | 160.7037 | 15.3199 | 743.6112 | 157.9229 | 4711.5193 | 4000 | 711.5193 | 0 | 1.0005 | 1460.9425 | 37211.2703 | 0
2010 | JUL | 173 | 40.1 | 28.07 | 41.0087 | 252.7431 | 39.7149 | 1927.7235 | 0 | 6139.4579 | 4000 | 2139.4579 | 0 | 1.0005 | 1460.9425
2010 | AGO | 178 | 55.8 | 39.06 | 57.0644 | 260.0478 | 53.715 | 2607.2773 | 200.1128 | 6610.1478 | 4000 | 2610.1478 | 0 | 1.0005 | 1460.9425
2010 | SEP | 146 | 104 | 72.8 | 106.3566 | 213.2976 | 43.9761 | 2134.559 | 0 | 6241.5 | 4000 | 2241.5 | 0 | 1.0005 | 1460.9425
2010 | OCT | 24 | 116.3 | 81.41 | 118.9353 | 35.0626 | 11.7561 | 570.632 | 0 | 4486.7593 | 4000 | 486.7593 | 0 | 1.0005 | 1460.9425
2010 | NOV | 58 | 147.8 | 103.46 | 151.1491 | 84.7347 | 3.4497 | 167.4471 | 0 | 4101.0326 | 4000 | 101.0326 | 0 | 0.97692 | 1401.471
2010 | DIC | 66 | 168.3 | 117.81 | 165.1073 | 92.4971 | 7.2282 | 351.2777 | 0 | 4278.6675 | 4000 | 278.6675 | 0 | 0.94038 | 1311.3619
2011 | ENE | 141 | 178.2 | 124.74 | 163.5793 | 184.902 | 53.9597 | 2627.2256 | 0 | 6648.5483 | 4000 | 2648.5483 | 0 | 1.0005 | 1460.9425
2011 | FEB | 94 | 149.5 | 104.65 | 152.8876 | 137.3286 | 49.04 | 2380.3555 | 0 | 6364.7964 | 4000 | 2364.7964 | 0 | 1.0005 | 1460.9425
2011 | MAR | 93 | 140 | 98 | 143.1724 | 135.8677 | 40.5991 | 1970.6432 | 0 | 5963.3384 | 4000 | 1963.3384 | 0 | 1.0005 | 1460.9425
2011 | ABR | 61 | 94.5 | 66.15 | 96.6413 | 89.1175 | 19.2584 | 934.7826 | 0 | 4927.2587 | 4000 | 927.2587 | 0 | 1.0005 | 1460.9425
2011 | MAY | 343 | 96.2 | 67.34 | 98.3799 | 501.1033 | 153.8567 | 7468.0582 | 0 | 11870.7817 | 4000 | 7870.7817 | 0 | 1.0005 | 1460.9425
2011 | JUN | 25 | 39.1 | 27.37 | 39.986 | 36.5236 | 36.2541 | 1759.7407 | 0 | 5756.2783 | 4000 | 1756.2783 | 0 | 1.0005 | 1460.9425 | 25388.5671 | 0
[9 empty] | 61564.7959 |  |  |  | 0

## ALTURA-VOLUMEN
COTA | ALT. | INTERVALO | SUP. | VOL. | VOL.
| LAGO | VERT. | ENC. | PAR. | ACUM. |  | Area= | 1459.7 | altura^ | 1.7434
| (m) | (m) | (m2) | (103 m3) | (103 m3)
0.25 | 0 | 0 | 29 | 0 | 0 | 0 | Volumen= | 0.6248 | altura^ | 2.5241
0.75 | 0.5 | 0.5 | 474 | 0.1185 | 0.1185 | 0.5
1.25 | 1 | 0.5 | 1381 | 0.46375 | 0.58225 | 1 | Altura= | (Volumen/I4)^(1/K4)
1.75 | 1.5 | 0.5 | 2638 | 1.0048 | 1.587 | 1.5
2.25 | 2 | 0.5 | 4700 | 1.8345 | 3.4215 | 2
2.75 | 2.5 | 0.5 | 7481 | 3.0452 | 6.4667 | 2.5
3.25 | 3 | 0.5 | 10836 | 4.5793 | 11.046 | 3

## Mapa Pluvióm
INFORMACIÓN BÁSICA
Úbicación de las Estaciones Pluviométricas

## Precip 1981-2010
INFORMACIÓN BÁSICA |  |  |  | Para ciertos meses la Dirección Nacional de Meteorología informa un valor "s/dato", lo que no permite la consideración de la serie completa de precipitaciones para la Estación. El proyectista podrá optar por cambiar de Estación, o por adoptar algún criterio y asignar valores de precipitación a dichos meses (Las celdas "s/dato" están desbloqueadas).
Acumulado mensual de precipitaciones, en mm. Valores mayores a 0,1mm
|  | Distancia desde el punto de cierre (km): | 402.7166 | 282.2665 | 50.2238 | 349.6945 | 86.6528 | 369.8503 | 277.3797 | 406.7827 | 199.835 | 244.1774 | 334.5047 | 417.3784 | 252.1429 | 337.1984 | 432.0528 | 263.0507 | 317.4949 | 249.9504 | 151.606 | 240.143 | 344.9214 | 449.3536 | 312.0049 | 196.8475 | 152.0725 | 72.5423 | 448.6079 | 176.0005 | 60.4489 | 103.724 | 117.7395 | 65.0689 | 323.1288 | 101.8287 | 185.968
| Nombre Estación | Nombre | Aiguá | Arroyo Malo | Artigas | Barriga Negra (Polanco) | Bernabé Rivera | Casupá | Cerro Chato | Conchillas | Cuchilla de Navarro | Cuchilla del Carmen | Egaña | El Chuy | Fraile Muerto | José Pedro Varela | Lago de los Patos | Melo | Mercedes | Molles (Carlos Reyles) | Moriones | Paysandú | Pintos (San Gregorio) | Prado | Puntas de Maciel | Quebracho | Queguay Chico | Rivera | Rocha | Salto | Sequeira | Tacuarembó | Tomás Gomensoro | Tranqueras | Treinta y Tres | Valentín (Pueblo Bazzini) | Vichadero
| Clasificación |  | Pluviométrica | Pluviométrica | Meteorológica | Pluviométrica | Pluviométrica | Pluviométrica | Pluviométrica | Pluviométrica | Pluviométrica | Pluviométrica | Pluviométrica | Pluviométrica | Pluviométrica | Pluviométrica | Meteorológica | Meteorológica | Meteorológica | Pluviométrica | Pluviométrica | Meteorológica | Pluviométrica | Meteorológica | Pluviométrica | Pluviométrica | Pluviométrica | Meteorológica | Meteorológica | Meteorológica | Pluviométrica | Meteorológica | Pluviométrica | Pluviométrica | Meteorológica | Pluviométrica | Pluviométrica
| Coordenadas Gauss-Kruger (m) | X | 595500 | 658200 | 431500 | 511500 | 387500 | 513500 | 562300 | 294100 | 400400 | 571900 | 330200 | 717900 | 620000 | 618000 | 311500 | 651000 | 292000 | 436200 | 577200 | 290500 | 404000 | 463100 | 447700 | 302330.8 | 400000 | 525300 | 636800 | 292700 | 397100 | 483300 | 343000 | 502900 | 632000 | 366400 | 605000
|  | Y | 6215500 | 6398000 | 6637500 | 6247500 | 6648500 | 6227400 | 6337200 | 6218100 | 6399700 | 6378800 | 6281400 | 6269400 | 6403000 | 6298000 | 6184300 | 6418600 | 6319000 | 6343000 | 6504700 | 6416000 | 6251000 | 6143100 | 6280400 | 6466268.4 | 6450000 | 6582000 | 6182900 | 6520800 | 6570600 | 6493000 | 6633000 | 6550000 | 6323000 | 6539600 | 6484500
| Código | Código | 2684 | 1798 | 1050 | 2549 | 1019 | 2588 | 2073A | 2611 | 1772 | 1880 | 2337A | 2422 | 1793 | 2272A | 2774 | 1709 | 2145 | 2061A | 1379 | 1672 | 2486 | 2887 | 2349 | 1502 | 1553 | 1147 |  | 1283 | 1159 | 1405 | 1040 | 1220 | 2179 | 1232 | 1454
| Departamento | Depto | Maldonado | Carro Largo | Artigas | Lavalleja | Artigas | Florida | Durazno | Colonia | Río Negro | Cerro Largo | Soriano | Rocha | Cerro Largo | Lavalleja | Colonia | Cerro Largo | Soriano | Durazno | Rivera | Paysandú | Flores | Montevideo | Florida | Paysandú | Paysandú | Rivera | Rocha | Salto | Artigas | Tacuarembó | Artigas | Rivera | Treinta y Tres | Salto | Rivera
|  | Cantidad original de valores "s/dato": | 53 | 7 | 0 | 0 | 0 | 0 | 0 | 0 | 2 | 4 | 1 | 7 | 2 | 0 | 3 | 0 | 0 | 0 | 1 | 0 | 2 | 0 | 1 | 3 | 27 | 0 | 0 | 0 | 1 | 0 | 0 | 0 | 0 | 2 | 1
|  | Cantidad actual de valores NO válidos: | 59 | 13 | 6 | 6 | 6 | 6 | 6 | 6 | 8 | 10 | 7 | 13 | 8 | 6 | 9 | 6 | 6 | 6 | 7 | 6 | 8 | 6 | 7 | 9 | 33 | 6 | 6 | 6 | 7 | 6 | 6 | 6 | 6 | 8 | 7
| AÑO | MES
| 1981 | JUL | 117 | 129 | 66.1 | 60 | 48 | 118 | 135.5 | 62 | 96.7 | 322 | 93 | 142 | 239 | 148 | 56.4 | 80.6 | 56.7 | 111 | 77.4 | 55 | 111 | 85.5 | 72 | 101 | 82.5 | 92.2 | 113.3 | 49.6 | 70 | 92 | 37 | 75 | 187.1 | 64.5 | 76.5
| 1981 | AGO | 97 | 51 | 48.3 | 64 | 89 | 78 | 94.5 | 65 | 113 | 134 | 56 | 77 | 15 | 68 | 60.9 | 63.3 | 50.8 | 88 | 43 | 72.3 | 70 | 69.4 | 81 | 96 | 3 | 31.1 | 113.9 | 82 | 85 | 85 | 87 | 54 | 83.5 | 113 | 69
| 1981 | SEP | 77 | 276 | 95.2 | 43.5 | 58 | 134 | 155.5 | 68 | 139 | 330 | 75 | 283 | 107 | 226 | 86.2 | 175.8 | 44.9 | 126 | 169.5 | 61 | 87 | 134.5 | 100 | 93 | 96 | 163.5 | 125.9 | 78.6 | 87 | 151 | 71 | 140 | 209.1 | 82.5 | 201
| 1981 | OCT | 20 | 19 | 55.5 | 7.5 | 50 | 37 | 60 | 33 | 25 | 54 | 26 | 44 | 99 | 38 | 45.8 | 24 | 16.3 | 38 | 62 | 19.2 | 22 | 89 | 39 | 20 | 12 | 49.3 | 30.5 | 40.6 | 16 | 34 | 47 | 29 | 46.5 | 19 | 47.5
| 1981 | NOV | 135 | 137 | 121.3 | 37 | 54 | 49 | 37 | 98 | 59 | 161 | 72 | 140 | 59 | 142 | 157.2 | 97.7 | 38.5 | 35 | 31.5 | 62.2 | 69 | 64 | 38 | 124 | 111.5 | 52 | 110.7 | 104.2 | 46 | 115 | 64 | 88 | 90.1 | 75.5 | 99
| 1981 | DIC | 138 | 37 | 135.4 | 94.5 | 104 | 115 | 51.5 | 100 | 87 | 55 | 140 | 73 | 25 | 91 | 117.6 | 39.9 | 131.7 | 100 | 112 | 98.4 | 150 | 102.9 | 106 | 128 | 61.5 | 140.7 | 90.6 | 130.4 | 150 | 157 | 132 | 143 | 37.7 | 80.5 | 88.5
| 1982 | ENE | 58 | 63 | 70.4 | 12 | 42 | 27 | 80 | 39 | 61.9 | 24 | 29 | 42 | 104 | 10 | 101 | 89.5 | 44.9 | 72 | 108 | 14.3 | 26 | 33.7 | 70 | 14 | 29 | 80 | 80.5 | 55.4 | 40 | 68 | 64 | 67 | 33.7 | 49 | 115.5
| 1982 | FEB | 47 | 254 | 360.8 | 56 | 213 | 70 | 116.5 | 123 | 198.7 | 247 | 134 | 220 | 3 | 184 | 104.3 | 226.2 | 201.3 | 122 | 211 | 165.2 | 100 | 102.4 | 105 | 292 | 214 | 206.6 | 99.5 | 137.7 | 282 | 239 | 202 | 230.5 | 195.8 | 228 | 173.5
| 1982 | MAR | 49 | 57 | 29.1 | 34 | 45 | 125 | 4 | 88 | 55.5 | 39 | 65 | 17 | 178 | 29 | 93.8 | 27.5 | 84.5 | 46 | 37 | 115.6 | 44 | 72.4 | 151 | 94 | 60 | 70.6 | 116.8 | 23.5 | 49 | 32 | 42 | 25 | 22.5 | 54 | 24
| 1982 | ABR | 42 | 10 | 21.4 | 64 | 31 | 49 | 23 | 45 | 0 | 22 | 44 | 51 | 90 | 37 | 28.7 | 19.7 | 90 | 19 | 35.5 | 115.8 | 25 | 33.6 | 21 | 95 | 48 | 56.3 | 87.4 | 82.1 | 38 | 28 | 37 | 71 | 21 | 63 | 26
| 1982 | MAY | 204 | 146 | 178.5 | 164 | 122 | 184 | 119.6 | 118 | 145.5 | 155 | 290 | 112 | 85 | 148 | 92.8 | 127.1 | 231.5 | 274 | 119.5 | 137.2 | 216 | 124.8 | 331 | 138 | 111.5 | 228.9 | 160.5 | 56.5 | 122 | 158 | 123 | 177 | 121.5 | 133.5 | 140
| 1982 | JUN | 186 | 104 | 127.1 | 178 | 117 | 215 | 240 | 110 | 206.5 | 277 | 134 | 214 | 129 | 223 | 111.4 | 150.5 | 115.7 | 97 | 154 | 170.1 | 147 | 219.6 | 153 | 192 | 175.7 | 97.5 | 225.7 | 187.6 | 175 | 157 | 152 | 105 | 238.1 | 194 | 110.5
| 1982 | JUL | 122 | 178 | 71.3 | 155.5 | 56 | 97 | 214.5 | 101.5 | 172 | 281 | 124 | 245 | 144 | 191 | 85.6 | 180.8 | 47.8 | 177 | 117.5 | 126.7 | 110 | 112.8 | 137 | 79 | 105.5 | 140.8 | 164.3 | 49.9 | 44 | 84 | 15 | 97 | 227.6 | 59.5 | 138.3
| 1982 | AGO | 94 | 128 | 167 | 144 | 129 | 116 | 99 | 30 | 27 | 101 | 94 | 190 | 156 | 143 | 64.2 | 128.9 | 47.9 | 46 | 173 | 36 | 129 | 71 | 84 | 25 | 48.5 | 177.7 | 140.6 | 43.6 | 144 | 88 | 87 | 175 | 122.5 | 55.9 | 172
| 1982 | SEP | 70 | 153 | 219.2 | 84.5 | 169 | 75.5 | 132 | 97 | 104.5 | 118 | 89 | 55 | 204 | 93 | 166.1 | 171 | 99.8 | 124 | 204 | 110.4 | 80 | 152.3 | 89 | 111 | 129.5 | 245.6 | 68.2 | 132.6 | 228 | 184 | 218 | 174 | 116.9 | 131 | 224
| 1982 | OCT | 65 | 137 | 117.3 | 75 | 74 | 60 | 131.5 | 87 | 136.5 | 145 | 95 | 89 | 114 | 89 | 92 | 179.7 | 82.4 | 110 | 126 | 70.3 | 70 | 64.4 | 61 | s/dato | 135 | 181.1 | 64.8 | 117 | 116 | 143 | 53 | 89 | 108.6 | 69.5 | 103.3
| 1982 | NOV | 46 | 94 | 315.2 | 72 | 254 | 47 | 93 | 27 | 62.5 | 155 | 57 | 68 | 67 | 119 | 40.4 | 77.6 | 55.2 | 122 | 155 | 143 | 27 | 38.8 | 74 | 91 | 107 | 213.9 | 34.3 | 169.9 | 180 | 180 | 190 | 142 | 71.9 | 133.5 | 132.8
| 1982 | DIC | 71 | 44 | 34.7 | 47 | 77 | 103 | 30.5 | 17 | 43 | 73 | 30 | 21 | 28 | 13 | 90.3 | 61.5 | 16.3 | 83 | 58 | 37.8 | 25 | 57.6 | 75 | 36 | 63.6 | 94.6 | 58.3 | 94.5 | 99 | 54 | 80 | 108 | 52.3 | 64 | 28
| 1983 | ENE | 116 | 62 | 162.1 | 172 | 48 | 95 | 85.5 | 48 | 88.5 | 94 | 85 | 150 | 76 | 155 | 29.9 | 68.8 | 79.9 | 33 | 106 | 76 | 36 | 91.2 | 52 | 59 | 93 | 104.1 | 91.5 | 185.9 | 188 | 125 | 80 | 118 | 174.3 | 186 | 81.3
| 1983 | FEB | 60 | 276 | 427.6 | 107 | 433 | 91 | 99.5 | 81 | 138 | 132 | 187 | 54 | 77 | 146 | 94.5 | 171 | 143 | 137 | 199.5 | 164.4 | 96 | 112.5 | 171 | 211 | 176.6 | 435.4 | 92.3 | 278.9 | 279 | 319 | 261 | 419.5 | 84.2 | 298 | 124
| 1983 | MAR | 17 | 40 | 91.9 | 40 | 101 | 41 | 51 | 45 | 75 | 64 | 65 | 22 | 138 | 29 | 41.5 | 42.2 | 42.3 | 57 | 66 | 135.5 | 48 | 36.2 | 82 | 123 | 107 | 90.2 | 13.6 | 69.3 | 65 | 68 | 85 | 124.5 | 27.2 | 43.5 | 50.6
| 1983 | ABR | 143 | 64 | 80.1 | 63.5 | 116 | 114 | 120 | 54 | 75.6 | 84 | 164 | 70 | 153 | 85 | 70.3 | 60.6 | 85 | 119 | 110 | 156.8 | 60 | 73.1 | 170 | 107 | 44 | 84.4 | 102.8 | 58 | 211 | 87 | 132 | 86 | 91.9 | 194 | 91
| 1983 | MAY | 76 | 74 | 299.2 | 51 | 311 | 47 | 108.5 | 32 | 153.5 | 95 | 52 | 47 | 191 | 67 | 38.8 | 78.8 | 60.1 | 96 | 137 | 90.2 | 71 | 42.9 | 50 | 127 | 135 | 209.6 | 57.5 | 175.7 | 172 | 152 | 347 | 190 | 62.6 | 180 | 153
| 1983 | JUN | 124 | 58 | 80.2 | 70 | 82 | 118 | 64.5 | 31 | 45.5 | 78 | 43 | 66 | 91 | 146 | 29.3 | 58.4 | 37.4 | 66 | 53.5 | 43.5 | 101 | 103.5 | 46 | 29 | 26 | 107.3 | 132.3 | 18.6 | 21 | 33 | 42 | 44.5 | 80.8 | 20 | 77.2
| 1983 | JUL | 58 | 121 | 121.5 | 7 | 102 | 39 | 108 | 4 | 74 | 120 | 25 | 98 | 34 | 127 | 13.4 | 207 | 24.2 | 67 | 230.5 | 63.1 | 33 | 23.4 | 44 | 64 | 82 | 162.6 | 45.6 | 118.2 | 113 | 128 | 116 | 166.5 | 101.8 | 141 | 262
| 1983 | AGO | 216 | 168 | 47.8 | 108 | 37 | 221 | 218.5 | 107 | 144.5 | 223 | 179 | 206 | 74 | 0 | 174.6 | 174.3 | 119.7 | 153 | 58 | 109.7 | 163 | 198 | 179 | 133 | 92.8 | 55.9 | 204.9 | 70.4 | 48 | 105 | 30 | 51 | 168.9 | 71.5 | 44
| 1983 | SEP | 260 | 119 | 47.7 | 119 | 50 | 259 | 197 | 117 | 150.5 | 161 | 152 | 136 | 82 | 173 | 106.7 | 127.3 | 163.1 | 186 | 127 | 127.2 | 143 | 105.3 | 253 | 119 | 103 | 90.3 | 201.9 | 138.5 | 113 | 152 | 90 | 109 | 146.4 | 107 | 129
| 1983 | OCT | 172 | 97 | 87 | 95 | 112 | 208 | 70.5 | 104 | 42.5 | 165 | 128 | 98 | 203 | 163 | 144.6 | 143.7 | 90 | 50 | 70.5 | 86.1 | 102 | 265.1 | 77 | 86 | 94 | 119.3 | 262.5 | 78.1 | 131 | 76 | 114 | 78 | 238.9 | 117 | 103.9
| 1983 | NOV | 154 | 350 | 150.5 | 179.5 | 138 | 118 | 187 | 110 | 167.9 | 155 | 67 | 204 | 342.5 | 0 | 117.1 | 146.9 | 47.1 | 152 | 111 | 133.6 | 121 | 128.1 | 54 | 200 | 192 | 159.3 | 175.6 | 108.7 | 123 | 145 | 198 | 154 | 300.5 | 115 | 146.8
| 1983 | DIC | 154 | 79 | 19.3 | 98 | 19 | 133 | 85 | 70.5 | 23 | 100 | 147 | 50 | 22.5 | 0 | 56.8 | 83.6 | 67.3 | 33 | 54 | 65.6 | 99 | 54 | 69 | 80 | 115 | 20.8 | 40 | 28.5 | 96 | 44 | 20 | 20 | 111.9 | 8 | 13
| 1984 | ENE | 228 | 152 | 343.1 | 187 | 230 | 109 | 201 | 171 | 266.5 | 287 | 179 | 235 | 86 | 248 | 127.8 | 185.7 | 124.9 | 107 | 163.5 | 124.6 | 286 | 156.7 | 115 | 223 | 94 | 253.1 | 110.6 | 125.6 | 223 | 146 | 150 | 221.5 | 333.7 | 203 | 152
| 1984 | FEB | 350 | 369 | 332.6 | 310 | 332 | 397 | 377.5 | 302 | 552 | 366 | 579 | 309 | 127 | 541 | 341.9 | 297.5 | 757.5 | 493 | 253 | 505.6 | 480 | 121.4 | 461 | 598 | 405.5 | 184.2 | 173.2 | 448.9 | 343 | 346 | 292 | 279.5 | 343.1 | 348 | 274.5
| 1984 | MAR | 7 | 50 | 197.5 | 12 | 141 | 22 | 15 | 135 | 121.5 | 18 | 50.5 | 22 | 122 | 0 | 87 | 57.9 | 98.2 | 47 | 38.5 | 111.1 | 43 | 65.7 | 29 | 174 | 95.5 | 81.1 | 31.7 | 151.5 | 104 | 61 | 132 | 83 | 4.3 | 112 | 18
| 1984 | ABR | 77 | 85 | 125.1 | 42 | 85 | 83 | 119 | 67 | 114 | 143 | 77 | 136 | 119 | 153 | 87.6 | 126.7 | 63.4 | 97 | 167 | 135.7 | 56 | 134.5 | 55 | 178 | 53.5 | 148.6 | 96.2 | 84.9 | 58 | 86 | 63 | 141.5 | 150.1 | 100 | 190.5
| 1984 | MAY | 102 | 178 | 177.1 | 78 | 90 | 115 | 161.5 | 109 | 133 | 235 | 136 | 178 | 70 | 155 | 102.7 | 240.3 | 91.3 | 106 | 208 | 88.9 | 83 | 159.9 | 137 | 169 | 192.5 | 290.9 | 125.3 | 161.7 | 89 | 274 | 105 | 202.5 | 176.6 | 126 | 278.8
| 1984 | JUN | 143 | 181 | 131.6 | 140.5 | 105 | 161 | 228 | 35 | 130 | 215 | 104 | 219 | 31 | 254 | 72.3 | 198.5 | 69.3 | 105 | 128.5 | 78.1 | 124 | 86.6 | 108.5 | 96 | 119 | 185.7 | 152.1 | 97.8 | 171 | 191 | 84 | 164.5 | 237.8 | 85 | 194.5
| 1984 | JUL | 212 | 323 | 101.2 | 201 | 120 | 231 | 215 | 56 | 180.5 | 385 | 154 | 236 | 111 | 350 | 94.4 | 263.2 | 86.2 | 197 | 143.5 | 47.7 | 120 | 120.5 | 171 | 158 | 161 | 103 | 171.7 | 37.1 | 130 | 174 | 113 | 128 | 315.3 | 71 | 156
| 1984 | AGO | 40 | 19 | 25.3 | 19 | 18 | 22 | 34 | 3 | 23.5 | 16 | 16 | 39 | 172 | 62 | 7.6 | 18.2 | 11.1 | 19 | 39 | 10.6 | 9 | 35.5 | 16 | s/dato | 20 | 42.3 | 54.5 | 10.5 | 18 | 18 | 17 | 33 | 42 | 13 | 25
| 1984 | SEP | 64 | 60 | 207.1 | 56 | 184 | 79 | 136.5 | 60 | 164.5 | 105 | 113 | 118 | 103 | 162 | 61.6 | 107.8 | 91.5 | 144 | 113 | 124.6 | 45 | 65.2 | 91 | 134 | 139 | 156.2 | 95.5 | 136.9 | 156 | 164 | 124 | 145 | 115 | 145 | 108.7
| 1984 | OCT | 152 | 133 | 125.3 | 120 | 104 | 135 | 104 | 189 | 170 | 113 | 352 | 111 | 66 | 109 | 181.8 | 126.4 | 264 | 157 | 129.5 | 149.6 | 149 | 220.2 | 138 | 239 | 111 | 73.7 | 154.9 | 158.1 | 92 | 224 | 96 | 94 | 105.2 | 153 | 154.5
| 1984 | NOV | 61 | 56 | 143.9 | 117 | 95 | 57 | 31.5 | 88 | 106.5 | 72 | 158 | 44 | 92 | 42 | 87.3 | 72.6 | 102.5 | 56 | 89 | 84.4 | 104 | 68.2 | 93 | 91 | 127 | 174.2 | 50.8 | 86.3 | 74 | 90 | 106 | 116 | 37.3 | 115 | 117.2
| 1984 | DIC | 6 | 35 | 28.2 | 10 | 46 | 21 | 20.5 | 27 | 28 | 8 | 32 | 21 | 218 | 59 | 29.5 | 26.9 | 39.7 | 13.5 | 37 | 27.8 | 21 | 30.5 | 19 | 10 | 9 | 50.9 | 24.1 | 39.1 | 59 | 36 | 27 | 33 | 16 | 43 | 47
| 1985 | ENE | 92 | 110 | 66.4 | 97.5 | 36 | 86 | 44.5 | 26 | 27.5 | 85 | 92 | 70 | 290 | 55 | 45.1 | 108.6 | 53.7 | 61 | 14 | 51.4 | 36 | 49.7 | 26 | 62 | 68 | 85.7 | 57.7 | 35.5 | 82 | 96 | 59 | 54 | 35.2 | 39 | 78
| 1985 | FEB | 20 | 51 | 102.9 | 10 | 115 | 8 | 14 | 60 | 31.5 | 23 | 74 | 52 | 31 | 20 | 38.7 | 26.8 | 74.3 | 29 | 60 | 57.6 | 33 | 30.5 | 38 | 78 | 32 | 171.7 | 94.1 | 73.2 | 147 | 60 | 232 | 80 | 17.2 | 166 | 85
| 1985 | MAR | 194 | 152 | 261.7 | 163 | 227 | 192 | 158.8 | 31 | 220 | 232 | 219 | 78 | 52 | 132 | 73 | 159.5 | 120 | 180 | 274.5 | 195 | 205 | 230 | 169 | 129 | 148 | 259.8 | 126.8 | 288.1 | 181 | 240 | 157 | 238 | 150.4 | 319 | 182
| 1985 | ABR | 92 | 74 | 115.7 | 72.5 | 108 | 101 | 91 | 229 | 155.5 | 137 | 134 | 44 | 76 | 103 | 185.7 | 70.2 | 91.9 | 110 | 111.5 | 109.5 | 108 | 129.9 | 75 | 203 | 146 | 136.8 | 83.7 | 202.3 | 156 | 98 | 160 | 142.5 | 101 | 207 | 107.4
| 1985 | MAY | 65 | 111 | 150.7 | 110 | 188 | 118 | 83.5 | 149 | 130 | 84 | 201 | 45 | 10 | 71 | 276.4 | 109.9 | 33.9 | 83 | 192.5 | 58.8 | 171 | 223.4 | 121 | 111 | 139.4 | 233.9 | 92.7 | 165.1 | 184 | 169 | 95 | 192 | 45.6 | 228 | 74
| 1985 | JUN | 80 | 116 | 75.3 | 152.5 | 102 | 150 | 129 | 92 | 107.5 | 113 | 203 | 88 | 41 | 161 | 81.4 | 107.1 | 144.4 | 190 | 92 | 121.3 | 137 | 162 | 226 | 98 | 128 | 117.4 | 156.7 | 60.5 | 94 | 106 | 90 | 106.5 | 114.3 | 167 | 161
| 1985 | JUL | 68 | 161 | 136.8 | 61 | 150 | 52 | 102.5 | 59 | 48.5 | 94 | 84 | 88 | 172 | 108 | 55.8 | 142 | 60.1 | 52 | 145.5 | 56.7 | 28 | 30.1 | 34 | 73 | 78 | 127 | 37.4 | 63.4 | 171 | 178 | 134 | 119 | 94.9 | 100 | 168.2
| 1985 | AGO | 108 | 249 | 80 | 70 | 100 | 106 | 110 | 37 | 69.5 | 172 | 114 | 145 | 110 | 132 | 51.3 | 186.1 | 84.2 | 74 | 118.5 | 50.1 | 86 | 54 | 110 | 65 | 93 | 131.2 | 93.9 | 82.7 | 97 | 193 | 95 | 137 | 154.2 | 85 | 155
| 1985 | SEP | 108 | 256 | 106.8 | 37.7 | 120 | 86 | 86 | 82 | 54 | 170 | 90 | 84 | 140 | 122 | 69.5 | 218.5 | 70.9 | 38 | 145.5 | 26.1 | 93 | 114.7 | 75 | 32 | 131.4 | 159.1 | 139.6 | 50.2 | 85 | 135 | 98 | 152 | 145.6 | 150 | 192.6
| 1985 | OCT | 156 | 117 | 110.6 | 114 | 165 | 173 | 146.5 | 173 | 155.5 | 139 | 271 | 123 | 38 | 133 | 155.3 | 133.1 | 130 | 211 | 130 | 120.2 | 144 | 183.3 | 194 | 158 | 174.9 | 94.7 | 157.3 | 183.9 | 210 | 129 | 158 | 123 | 116.9 | 132 | 161
| 1985 | NOV | 54 | 66 | 3.6 | 77 | 4 | 83 | 79 | 184 | 42 | 110 | 63 | 80 | 52 | 93 | 186.2 | 65.1 | 59.1 | 46 | 32 | 62.8 | 88.5 | 183.4 | 88 | 63 | 61 | 29.5 | 71.2 | 112.3 | 53 | 56 | 48 | 12 | 93.1 | 61 | 26
| 1985 | DIC | 5 | 19 | 28.3 | 10 | 31 | 7 | 26 | 50 | 111 | 62 | 69 | 2 | 85 | 27 | 38.5 | 22.2 | 96.5 | 95 | 29.5 | 104 | 53 | 15.1 | 24 | 122 | 102 | 19.7 | 5.7 | 32.2 | 18 | 54 | 65 | 19 | 23.7 | 33 | 20
| 1986 | ENE | 125 | 186 | 216.8 | 181 | 294 | 114 | 148 | 126 | 81.5 | 144 | 203 | 100 | 50.5 | 188 | 85.7 | 137.5 | 138.9 | 83 | 116 | 129.3 | 122 | 124.6 | 100 | 150 | 111 | 147.6 | 171.9 | 122.4 | 169 | 194 | 148 | 166.5 | 119.4 | 145 | 114
| 1986 | FEB | 62 | 127 | 76.2 | 69 | 142 | 58 | 42 | 25 | 8 | 77 | 120 | 56 | 10 | 57 | 29.5 | 74.5 | 45.8 | 28 | 60 | 16.9 | 43 | 23.6 | 69 | 20.5 | 196.5 | 50.9 | 65.1 | 106.3 | 69 | 129 | 138 | 76.5 | 53.1 | 94.5 | 97
| 1986 | MAR | 97 | 82 | 319.2 | 97 | 415 | 85 | 69 | 93 | 105 | 133 | 141 | 82 | 66 | 70 | 46.7 | 154.7 | 108.9 | 111 | 102.5 | 172 | 92 | 34.1 | 114 | 129 | 123.5 | 193.7 | 146.1 | 152.4 | 303 | 166 | 168 | 171.5 | 80.6 | 179 | 181
| 1986 | ABR | 46 | 120 | 310.9 | 40.5 | 416 | 51 | 143 | 158 | 241 | 148 | 124 | 58 | 79 | 51 | 274.7 | 136.4 | 163.7 | 153 | 149.1 | 226.1 | 106 | 131.6 | 69 | 432 | 232 | 263 | 39.1 | 323.5 | 232 | 262 | 337 | 209.5 | 86.7 | 351 | 192
| 1986 | MAY | 203 | 166 | 243.1 | 157 | 320 | 137 | 232 | 61 | 252.5 | 322 | 59 | 124 | 27 | 217 | 113.8 | 242.5 | 99.3 | 177.5 | 154 | 190.2 | 165 | 89.4 | 122 | 317.5 | 226 | 207.8 | 171.1 | 152.2 | 185 | 181 | 246 | 134 | 187.8 | 202 | 180
| 1986 | JUN | 70 | 121 | 113.5 | 118 | 190 | 99 | 101 | 108 | 122.5 | 181 | 88 | 129 | 9 | 109 | 97.5 | 83.3 | 74.5 | 119 | 54.5 | 55.9 | 84 | 151.1 | 85 | 112 | 73.5 | 50 | 93.6 | 67 | 85 | 57 | 167 | 60.5 | 134 | 111 | 44.1
| 1986 | JUL | 85 | 32 | 30.6 | 78 | 30 | 100 | 62 | 36 | 94.5 | 134 | 68.5 | 78 | 50 | 68 | 31.7 | 33.3 | 51.8 | 36 | 30.5 | 24.1 | 90.5 | 52.1 | 52 | 66 | 68 | 28.4 | 104.2 | 31.2 | 32 | 38 | 35 | 26 | 70.3 | 30 | 28.5
| 1986 | AGO | 402 | 139 | 68.5 | 453 | 71 | 343 | 200 | 140 | 116.5 | 197 | 246 | 402 | 118 | 265 | 235.2 | 71 | 152.6 | 135 | 49 | 84.5 | 227.5 | 318.9 | 230 | 250 | 76.5 | 67.2 | 414.1 | 80.4 | 121 | 48 | 80 | 76 | 217.7 | 93 | 66
| 1986 | SEP | 111 | 77 | 113.4 | 107 | 135 | 127 | 78.5 | 101 | 90.5 | 83 | 119.5 | 112 | 68 | 127 | 91.6 | 91 | 83.3 | 80 | 104.9 | 83.9 | 109 | 147.8 | 113 | 84 | 98.5 | 128.1 | 111.8 | 121.3 | 96 | 115 | 118 | 146 | 76.3 | 137 | 84
| 1986 | OCT | 148 | 178 | 147.9 | 98 | 120 | 153 | 186 | 155 | 243 | 198 | 286.5 | 91 | 42 | 147 | 223.5 | 176.3 | 221.9 | 307 | 120.5 | 170.1 | 170 | 133.5 | 177 | 120.5 | 113.3 | 187.8 | 147.2 | 92.1 | 108 | 98 | 102 | 158.5 | 144.1 | 71 | 143
| 1986 | NOV | 240 | 371 | 312.4 | 241 | 314 | 223 | 332.5 | 182 | 294.5 | 345 | 274.5 | 188 | 225 | 274 | 235.2 | 329.2 | 267.3 | 275 | 313.5 | 340.6 | 274 | 190.3 | 321 | 419.5 | 319.3 | 312.1 | 209.1 | 380.9 | 354 | 393 | 449 | 338.5 | 350.7 | 341.5 | 300.5
| 1986 | DIC | 55 | 89 | 34.8 | 0 | 40 | 22 | 28 | 30 | 11.5 | 21 | 7 | 42 | 80 | 38 | 40.3 | 16.1 | 41.1 | 65 | 32 | 23.2 | 10 | 40.2 | 18 | 9 | 10 | 20.2 | 80.5 | 25.4 | 25 | 41 | 34 | 29 | 38.8 | 20 | 20
| 1987 | ENE | 34 | 65 | 149.2 | 82 | 92 | 82 | 68 | 41 | 59.5 | 70 | 113.25 | 56 | 41 | 24 | 36.1 | 76.5 | 88.9 | 36.3 | 127.5 | 72.9 | 11 | 39.2 | 9 | 158.5 | 180.9 | 125 | 69.2 | 104.1 | 87 | 197 | 89 | 222.5 | 57.6 | 146 | 116.5
| 1987 | FEB | 128 | 160 | 68.8 | 96 | 54 | 123 | 102 | 211 | 94 | 98 | 120.5 | 66 | 316 | 132 | 213.3 | 68.5 | 138.1 | 130 | 54 | 109.6 | 91 | 131.7 | 133 | 85 | 30 | 95.3 | 105.4 | 45 | 46 | 49 | 48 | 68 | 152.8 | 22 | 36
| 1987 | MAR | 165 | 117 | 358.6 | 148 | 403 | 118.5 | 91 | 173 | 67.5 | 119 | 142.25 | 78 | 269 | 69 | 135.8 | 121.6 | 174.6 | 63.4 | 171 | 118.7 | 54 | 159.2 | 79 | 234 | 40.5 | 262.5 | 113.2 | 171 | 262 | 203 | 224 | 236.5 | 70.7 | 281 | 153
| 1987 | ABR | 60 | 194 | 193.2 | 57 | 190 | 33 | 91 | 94 | 50 | 104 | 83.5 | 77 | 252 | 83 | 99.8 | 132.8 | 80.5 | 42 | 160 | 65.8 | 62 | 44.6 | 80 | 93.5 | 84 | 264.1 | 51.6 | 202.3 | 166 | 225 | 160 | 173 | 88.1 | 163 | 224
| 1987 | MAY | 44 | 109 | 69.8 | 34 | 110 | 24 | 47 | 33 | 42 | 100 | 8.75 | 37 | 67 | 39 | 24.6 | 91.6 | 14.9 | 29 | 128 | 28.6 | 41 | 27.3 | 80 | 19 | 39.5 | 149.2 | 120.5 | 111.8 | 95 | 110 | 84 | 136.5 | 57.3 | 86 | 156.5
| 1987 | JUN | 0 | 31 | 54.3 | 15 | 43 | 20 | 24 | 10 | 1 | 23 | 0 | 12 | 3 | 31 | 0.3 | 41.4 | 3.6 | 1 | 52.5 | 0.3 | 22 | 1.3 | 15 | 0 | 8.5 | 63.8 | 4.3 | 6.1 | 38 | 25 | 28 | 38 | 35.9 | 32 | 39.5
| 1987 | JUL | 169 | 159 | 155.3 | 117 | 180 | 137.5 | 216 | 107 | 180.5 | 125 | 212 | 146 | 21.5 | 187 | 131.9 | 149.9 | 160 | 118.7 | 161 | 100.5 | 126.5 | 122.7 | 165 | 207.5 | 92.5 | 196.5 | 125.2 | 80.2 | 86 | 95 | 148 | 181 | 124.8 | 105 | 162
| 1987 | AGO | 74 | 250 | 91.4 | 147 | 86 | 85 | 158 | 97 | 162.5 | 134 | 95.3 | 109 | 46 | 189 | 37.7 | 228.7 | 89.7 | 125 | 179 | 40 | 36 | 39 | 101 | 104 | 125.5 | 191.6 | 82 | 113.3 | 91 | 146 | 68 | 151.5 | 186.5 | 66 | 205
| 1987 | SEP | 79 | 107 | 196.4 | 75 | 161 | 59 | 96 | 74 | 60.5 | 74 | 90 | 53 | 116 | 90 | 75.3 | 113 | 66.7 | 43.5 | 96.5 | 70.1 | 45 | 48.1 | 62 | 50 | 89 | 197.7 | 58 | 79.3 | 83 | 51 | 96 | 104 | 76 | 75 | 91
| 1987 | OCT | 115 | 78 | 50.9 | 135 | 20 | 137 | 115 | 113 | 59 | 81 | 101.5 | 122 | 104 | 157 | 111.7 | 71 | 77.1 | 73 | 80 | 118.1 | 112 | 72.7 | 160 | 79 | 62 | 53.1 | 102.5 | 39.4 | 33 | 87 | 58 | 74.5 | 100.5 | 40 | 81.5
| 1987 | NOV | 76 | 113 | 97.7 | 50.5 | 82 | 71 | 31 | 115 | 118 | 66 | 103 | 174 | 177.5 | 36 | 119 | 119.6 | 81.2 | 58.3 | 98.5 | 242.7 | 47 | 48.4 | 58 | 281 | 160 | 102.1 | 77.2 | 96.7 | 138 | 226 | 194 | 111 | 60.4 | 97 | 95.8
| 1987 | DIC | 120 | 218 | 74.9 | 160 | 118 | 101 | 210 | 105 | 159 | 240 | 156.5 | 147 | 148 | 219 | 93.5 | 131.4 | 198.6 | 210 | 134.1 | 155.1 | 119 | 66.6 | 94 | 301 | 156.5 | 125.9 | 118.1 | 92.2 | 97 | 199 | 120 | 125.5 | 345.6 | 142 | 155
| 1988 | ENE | 258 | 396 | 381.9 | 102 | 384 | 126 | 250.5 | 86 | 190.5 | 369 | 103.5 | 162 | 31 | 137 | 110.1 | 311.6 | 104.6 | 196 | 322.5 | 150.3 | 111 | 119.6 | 176 | 384 | 136 | 309.1 | 207.7 | 296.4 | 192 | 332 | 443 | 343.5 | 227.4 | 398 | 314
| 1988 | FEB | 84 | 118 | 78.3 | 64 | 39 | 84 | 56.5 | 72 | 73 | 37 | 129.5 | 165 | 47 | 71 | 80.7 | 32.3 | 115.1 | 83 | 36.5 | 248.6 | 20 | 86.3 | 44 | 64 | 15 | 88.9 | 78.5 | 47.6 | 27 | 44 | 42 | 66 | 52 | 12.5 | 60
| 1988 | MAR | 222 | 11 | 51.8 | 150 | 81 | 203 | 107 | 490 | 221 | 106 | 246.5 | 106 | 38 | 114 | 425.3 | 34.6 | 207.6 | 162 | 50.5 | 241.8 | 243.5 | 316.6 | 217 | 338.5 | 94 | 130.9 | 191.6 | 123.2 | 0 | 142 | 118 | 154 | 87.1 | 105 | 80
| 1988 | ABR | 59 | 109 | 36.2 | 61 | 48 | 67 | 88 | 32 | 78 | 116 | 29.5 | 26 | 150 | 59 | 11.5 | 75.4 | 28.8 | 36 | 110 | 112.5 | 24 | 27 | 64 | 85 | 183 | 44.7 | 59.8 | 53.2 | 50 | 76 | 34 | 38 | 76.3 | 63 | 114
| 1988 | MAY | 2 | 17 | 9.7 | 24 | 13 | 10 | 14 | 0 | 0 | 21 | 16 | 18 | 88 | 6 | 2.1 | 2.9 | 4.7 | 7 | 29 | 0.5 | 5 | 20.7 | 2 | 0 | 0 | 5.4 | 45.6 | 0.8 | 5 | 2 | 5 | 10 | 4.5 | 3 | 3
| 1988 | JUN | 32 | 62 | 68.2 | 26 | 57 | 36 | 29 | 19 | s/dato | 35 | 28.5 | 23 | 137 | 56 | 6.9 | 49.7 | 20.1 | 24 | 18.5 | 22 | 25 | 6.1 | 38 | 10 | 20.5 | 86.1 | 26.6 | 27.6 | 57 | 28 | 54 | 52 | 67.8 | 26 | 66
| 1988 | JUL | 111 | 203 | 33.9 | 137 | 39 | 94 | 139 | 40 | 151.5 | 119 | 74.5 | 166 | 256 | 132 | 26.6 | 136.2 | 69 | 81 | 98 | 101.7 | 66 | 58 | 83 | 48 | 138.5 | 29.7 | 141.9 | 43.4 | 78 | 111 | 48 | 73 | 176.4 | 23 | 115
| 1988 | AGO | 49 | 143 | 65 | 39 | 59 | 50 | 72 | 40 | 64 | 83 | 27 | 18 | 28 | 52 | 41.2 | 126.1 | 19.8 | 67 | 80 | 74.9 | 25 | 91.9 | 12 | 132 | 91 | 59.6 | 21 | 90.4 | 101 | 133 | 86 | 71 | 56.8 | 131 | 104.5
| 1988 | SEP | 69 | 129 | 162.4 | 60 | 252 | 60 | 97 | 42 | 100.4 | 99 | 51 | 72 | 63 | 43 | 26.5 | 88.4 | 68.1 | 76 | 128 | 109.2 | 35 | 33.8 | 45 | 212 | 126 | 230.9 | 79 | 170.1 | 168 | 150 | 125 | 173 | 93.9 | 213.5 | 137
| 1988 | OCT | 54 | 35 | 60.9 | 56 | 79 | 64 | 91.5 | 157 | 58 | 31 | 110.4 | 46 | 186 | 50 | 162.3 | 45.3 | 78.1 | 45 | 62 | 52.7 | 72 | 116.4 | 40 | 62 | 32 | 53 | 63.5 | 94.4 | 88 | 54 | 76 | 134 | 24.3 | 60 | 60
| 1988 | NOV | 134 | 104 | 100.9 | 96 | 141 | 49 | 43 | 155 | 68 | 57 | 52 | 78 | 179 | 94 | 68 | 97.9 | 62.7 | 61 | 65 | 48.4 | 100 | 77.1 | 61 | 35 | 59.5 | 114 | 198 | 67.2 | 90 | 72 | 82 | 59 | 66.1 | 81.5 | 96
| 1988 | DIC | 50 | 52 | 79.4 | 51 | 38 | 46 | 71 | 47.5 | 0 | 38 | 61 | 5 | 132 | 109 | 25 | 42.5 | 102.4 | 62 | 51.5 | 125.6 | 62 | 95.5 | 60 | 79 | 113 | 54.3 | 44.4 | 59.7 | 39 | 56 | 88 | 50 | 33.3 | 51 | 10
| 1989 | ENE | 18 | 161 | 53.7 | 25.5 | 100 | 29 | 19 | 38 | 44 | 118 | 66 | 47 | 56 | 27 | 44.4 | 56.4 | 7.3 | 23 | 100.5 | 15.5 | 46 | 14 | 33 | 11 | 6 | 108.4 | 55.7 | 9.6 | 38 | 38 | 69 | 75 | 63.5 | 36 | 67
| 1989 | FEB | 42 | 36 | 11.7 | 26 | 33 | 31 | 100 | 94.1 | 27 | 14 | 95 | 46 | 138 | 36 | 60 | 51.5 | 105.6 | 24 | 27 | 16.8 | 94 | 42.4 | 64 | 22 | 69 | 9.7 | 103.6 | 13.7 | 0 | 14 | 41 | 20.5 | 4.8 | 1 | 14
| 1989 | MAR | 88 | 32 | 136.6 | 93 | 175 | 74 | 60.5 | 148 | 72 | 22 | 99 | 72 | 177 | 76 | 193.1 | 37.2 | 97.6 | 75 | 61 | 66.2 | 95 | 104.3 | 32 | 126 | 131.5 | 76.8 | 87.3 | 78.3 | 141 | 74 | 113 | 73.5 | 43.1 | 99 | 60
| 1989 | ABR | 69 | 54 | 144.8 | 137 | 167 | 69 | 123 | 75.5 | 121 | 90 | 88 | 50 | 189 | 80 | 108.9 | 69.1 | 89.7 | 105 | 85.5 | 93.9 | 80 | 153.2 | 110 | 172 | 124.5 | 112.2 | 146.2 | 184.2 | 119 | 101 | 130 | 206 | 38.3 | 148.5 | 91.5
| 1989 | MAY | 48 | 22 | 16.6 | 42 | 12 | 49 | 43 | 12.5 | 38 | 37 | 22 | 62 | 119 | 30 | 8.1 | 25.8 | 12.5 | 34 | 42 | 26.5 | 52 | 22 | 29 | 29 | 44 | 25.2 | 42.8 | 42.7 | 34 | 34 | 0 | 28 | 17.4 | 29.5 | 27
| 1989 | JUN | 39 | 4 | 20.5 | 26 | 20 | 32 | 23 | 26 | 30 | 11 | 17 | 10 | 310 | 28 | 28.2 | 6.1 | 24.3 | 29 | 18 | 23.8 | 7 | 24 | 14 | 0.5 | 8.5 | 31.5 | 37.6 | 12.7 | 15 | 6 | 43 | 25.5 | 26.2 | 13 | 13
| 1989 | JUL | 65 | 82 | 24.9 | 54 | 30 | 58 | 45.5 | 90 | 24 | 48 | 26.5 | 97 | 208 | 47 | 88.8 | 50.8 | 26.8 | 52 | 31 | 18.9 | 39 | 60.5 | 21 | 28 | 41 | 24.5 | 86.7 | 50.6 | 36 | 39 | 18 | 77 | 55.2 | 73 | 40.5
| 1989 | AGO | 154 | 123 | 125.5 | 116.5 | 156 | 130 | 131.5 | 181 | 154 | 110 | 93 | 94 | 50 | 135 | 222.9 | 121.8 | 95.6 | 109 | 94 | 92.5 | 94 | 160.3 | 82 | 103 | 163 | 126.4 | 168.8 | 80.8 | 113 | 115 | 129 | 93 | 128.4 | 137 | 99
| 1989 | SEP | 54 | 58 | 21.4 | 55.5 | 43 | 49 | 42.5 | 43 | 26 | 60 | 52.5 | 68 | 62.5 | 62 | 33.2 | 53.8 | 99.5 | 32 | 89.5 | 32 | 64.5 | 33.5 | 49 | 25 | 38 | 52.9 | 83.4 | 15 | 19 | 83 | 35 | 65 | 46.7 | 4.5 | 68.5
| 1989 | OCT | 36 | 26 | 97 | 17.5 | 175 | 18 | 21 | 40 | 53 | 26 | 17.5 | 32 | 42 | 10 | 69.1 | 42 | 42.7 | 18 | 51 | 85.6 | 15 | 24.6 | 9 | 143 | 82 | 108.3 | 50.2 | 143.6 | 155 | 100 | 89 | 93 | 20.5 | 115 | 51
| 1989 | NOV | 126 | 174 | 109.6 | 0 | 121 | 91 | 215 | 104 | 200.5 | 202 | 119.5 | s/dato | 53 | 157 | 117.4 | 170 | 166 | 139 | 110 | 224.4 | 61 | 69.7 | 159 | 169 | 189 | 164.3 | 118.8 | 201.5 | 159 | 157 | 140 | 125 | 310.4 | 164 | 107
| 1989 | DIC | 89 | 42 | 197.7 | 79.5 | 76 | 117 | 119 | 165 | 78 | 93 | 155 | s/dato | 113 | 93 | 146.3 | 96.2 | 120 | 104 | 135.5 | 104.8 | 70 | 115 | 94 | 113 | 93 | 88.6 | 99.4 | 186.1 | 0 | 99 | 152 | 125 | 77.2 | 145 | 95.5
| 1990 | ENE | 138 | 112 | 163.1 | 78 | 173 | 78 | 107.5 | 142 | 75 | 24 | 140 | 49 | 87 | 131 | 224.5 | 82.9 | 57 | 54 | 23.5 | 61.1 | 61 | 127.3 | 64 | 71.5 | 68.5 | 102.8 | 62 | 98.3 | 68 | 19 | 120 | 37 | 70.4 | 52 | 70
| 1990 | FEB | 184 | 411 | 240.3 | 170 | 124 | 245 | 272 | 160 | 269 | 316 | 137 | 278 | 97 | 434 | 336.7 | 461.3 | 251.9 | 255 | 253.5 | 360.7 | 115.5 | 142 | 264 | 282.5 | 358.5 | 336.8 | 194.2 | 301.3 | 195 | 307 | 144 | 226 | 537.1 | 250.3 | 320.5
| 1990 | MAR | 70 | 387 | 210.4 | 133 | 264 | 130.6 | 244.5 | 121 | 213.5 | 312 | 143 | 181 | 29 | 119 | 128.2 | 286.4 | 140.6 | 187 | 244 | 256 | 117 | 62.2 | 142 | 187 | 231 | 285.7 | 74.2 | 345.3 | 344 | 295 | 292 | 306 | 196 | 238 | 230
| 1990 | ABR | 210 | 279 | 279.6 | 216.5 | 359 | 186 | 253 | 186 | 180 | 202 | 217.5 | 86 | 113 | 204 | 234.8 | 235.8 | 172.1 | 157 | 172 | 209.5 | 187.5 | 172.2 | 179 | 184.5 | 267.5 | 217.3 | 180.9 | 244.3 | 470 | 236 | 337 | 192.5 | 170.7 | 298 | 141
| 1990 | MAY | 58 | 41 | 72 | 50.5 | 56 | 37 | 79 | 29 | 75.5 | 75 | 47.5 | 81 | 271 | 111 | 24.6 | 51.4 | 53.8 | 33.5 | 85 | 29.3 | 48.7 | 72.1 | 23 | 34 | 60.5 | 78.1 | 62.1 | 58.3 | 50 | 100 | 58 | 107 | 77.2 | 59 | 91
| 1990 | JUN | 126 | 3 | 23.4 | 57 | 23 | 49 | 11 | 3 | 10.5 | 3 | 24 | 16 | 149 | 18 | 13.5 | 8.2 | 15.6 | 40 | 14 | 80.2 | 32 | 51.8 | 37 | 30 | 10 | 9.6 | 69 | 14.2 | 0 | 4 | 24 | 4 | 3 | 18 | 3
| 1990 | JUL | 21 | 33 | 39.5 | 25 | 68 | 24 | 34.5 | 33 | 11 | 26 | 10.5 | 25 | 80 | 27 | 25.4 | 24.4 | 20.7 | 18 | 25 | 22.9 | 21.5 | 20.9 | 27 | 9 | 26.5 | 15.5 | 21.3 | 5.6 | 31 | 17 | 34 | 29.5 | 30.2 | 24 | 24
| 1990 | AGO | 21 | 37 | 20.9 | 18 | 36 | 11 | 36 | 14 | 21 | 34 | 9 | 29 | 107 | 15 | 16.7 | 26.4 | 8.1 | 4.5 | 46 | 19.2 | 7.5 | 24 | 4 | 22 | 14 | 21.6 | 19.2 | 25.6 | 37 | 32 | 37 | 65.9 | 28.6 | 44 | 76.5
| 1990 | SEP | 99 | 131 | 86.4 | 0 | 75 | 91 | 103.1 | 91 | 48 | 102 | 22.5 | 154 | 48 | 70 | 79.8 | 91.8 | 32.2 | 47 | 91 | 50.7 | 17.5 | 68.9 | 52 | 67 | 70 | 113.7 | 112.1 | 63.3 | 67 | 87 | 85 | 97 | 107 | 68 | 105
| 1990 | OCT | 116 | 130 | 135.1 | 146 | 106 | 199 | 117 | 125 | 235.5 | 132 | 229 | 124 | 87 | 93 | 88.1 | 101 | 151.7 | 198 | 86 | 304.9 | 131.5 | 132.3 | 124 | 174.5 | 146 | 202.4 | 140 | 214.1 | 124 | 172 | 143 | 162.5 | 67.7 | 191.5 | 126
| 1990 | NOV | 164 | 197 | 174.7 | 206.2 | 166 | 158 | 197 | 109 | 114 | 201 | 143 | 226 | 136 | 112 | 146.6 | 142.7 | 189.1 | 165 | 133 | 139.7 | 117.5 | 233.7 | 195 | 112.5 | 58 | 252.2 | 131 | 142.9 | 220 | 142 | 275 | 140 | 142.7 | 199 | 133
| 1990 | DIC | 66 | 155 | 308.4 | 89 | 210 | 61 | 173.5 | 61 | 227 | 311 | 158 | 31 | 142 | 137 | 105.4 | 100.3 | 123.7 | 118 | 120 | 227 | 82.5 | 150.3 | 59 | 279 | 281 | 178.6 | 31.5 | 248.1 | 199 | 262 | 382 | 92.5 | 115.9 | 144 | 154
| 1991 | ENE | 101 | 45 | 39.5 | 106.2 | 108 | 169 | 68.5 | 115 | 152 | 43 | 108 | 51 | 31 | 44 | 134.7 | 10.8 | 114.7 | 91 | 51 | 140.8 | 106.5 | 62.9 | 64 | 176 | 139 | 108.2 | 74.1 | 199.2 | 114 | 115 | 126 | 92 | 62.6 | 123 | 65
| 1991 | FEB | 61 | 18 | 57.7 | 0 | 86 | 98 | 15 | 62 | 58.4 | 26 | 36 | 12 | 47 | 148 | 24.1 | 48.8 | 23.4 | 114.9 | 12 | 14 | 50.5 | 52 | 47 | 16 | 28 | 55.5 | 26.9 | 10.7 | 40 | 22 | 47 | 36 | 23.8 | 49 | 30
| 1991 | MAR | 56 | 46 | 80.3 | 35 | 105 | 31 | 31 | 28 | 52.5 | s/dato | 39 | 7 | 38 | 38 | 35.5 | 27.4 | 67.3 | 35 | 35 | 41.6 | 48.5 | 18.5 | 35 | 101 | 31 | 28.4 | 19.4 | 122.3 | 86 | 25 | 74 | 25 | 75.2 | 66.5 | 99
| 1991 | ABR | 82 | 141 | 520.6 | 100 | 606 | 124 | 107 | 110 | 61 | 137 | 322 | 41 | 150 | 77 | 104.4 | 225.4 | 103.8 | 86 | 332 | 170.7 | 137.5 | 102.9 | 124 | 115.5 | 91 | 418.9 | 44.7 | 185 | 434 | 316 | 648 | 396.5 | 89.8 | 294 | 368
| 1991 | MAY | 96 | 137 | 106.5 | 125 | 63 | 99 | 325.5 | 137 | 191.5 | 191 | 107 | 153 | 88 | 227 | 67.6 | 110.1 | 129.7 | 242.5 | 88 | 180.4 | 124.5 | 87.9 | 142.5 | 84 | 141 | 97.7 | 120.5 | 93 | 61 | 54 | 70 | 69.5 | 247.4 | 59 | 88
| 1991 | JUN | 86 | 171 | 168.1 | 104 | 214 | 127 | 149 | 81 | 108.5 | 169 | 187 | 78 | 137 | 120 | 124.8 | 199.7 | 174.5 | 126 | 132 | 213.5 | 107 | 125.3 | 157 | 163 | 128 | 124 | 92.1 | 188 | 171 | 149 | 118 | 79 | 112.7 | 138 | 158.5
| 1991 | JUL | 168 | 241 | 130.2 | 197 | 234 | 178 | 216 | 118 | 176 | 215 | 197.5 | 196 | 256 | 220 | 107.6 | 187.3 | 93.8 | 143 | 159.5 | 48.1 | 107.5 | 160.4 | 133 | 93.5 | 136 | 114.6 | 175.6 | 121.2 | 169 | 204 | 105 | 162.5 | 241.2 | 130 | 239
| 1991 | AGO | 98 | 18 | 35.9 | 42 | 30 | 117 | 30 | 103 | 32 | 16 | 92 | 57 | 28 | 56 | 80.4 | 22.6 | 47.3 | 48 | 27 | 42.4 | 91 | 107.3 | 61 | 20 | 23 | 17.5 | 124.6 | 54.7 | 31 | 25 | 38 | 18 | 25.2 | 35 | 42
| 1991 | SEP | 124 | 71 | 40.7 | 144 | 72 | 142 | 104 | 53 | 56.5 | 147 | 160 | 35 | 63 | 153 | 96.1 | 52.9 | 87.6 | 71.5 | 109.5 | 60.3 | 145 | 86.6 | 39 | 63 | 60 | 68.6 | 127.1 | 68.6 | 58 | 95 | 61 | 72 | 95.1 | 68 | 124
| 1991 | OCT | 222 | 233 | 182 | 124.5 | 163 | 216 | 189 | 175 | 129 | 213 | 219 | 105 | 186 | 179 | 148.5 | 212.9 | 158.3 | 135.5 | 222.5 | 82.1 | 137 | 116.4 | 161 | 96 | 91 | 197.3 | 186.4 | 99.4 | 160 | 182 | 162 | 215.5 | 213.3 | 120 | 230.5
| 1991 | NOV | 82 | 139 | 59.9 | 72.5 | 101 | 79 | 131 | 106 | 53 | 210 | 83 | 64 | 179 | 70 | 124.9 | 160.8 | 63.3 | 63 | 138.5 | 67.3 | 116.5 | 79.3 | 190 | 50.5 | 79 | 94.6 | 88.1 | 98.5 | 125 | 120 | 113 | 89 | 109.2 | 100 | 181
| 1991 | DIC | 64 | 0 | 292.4 | 79.5 | 164 | 75 | 129.5 | 290 | 269 | 235 | 226 | 21 | 132 | 180 | 179.5 | 112.4 | 247.2 | 138.5 | 74 | 179.5 | 112 | 50.3 | 90 | 201 | 278 | 130.9 | 49.7 | 221.1 | 184 | 193 | 254 | 205.5 | 220 | 195 | 129
| 1992 | ENE | 89 | 75 | 63.6 | 86 | 70 | 32 | 79 | 80 | 41 | 68 | 102 | 62 | 56 | 68 | 84.1 | 49.2 | 186 | 37.5 | 94 | 103.9 | 32 | 48.9 | 50 | 103 | 32 | 87.5 | 77.4 | 100.2 | 126 | 100 | 74 | 54.5 | 64.9 | 94 | 127.5
| 1992 | FEB | 105 | 219 | 238.1 | 165 | 217 | 95 | 106 | 43 | 85 | 147 | 85 | 269 | 138 | 139 | 25.2 | 117.4 | 122.3 | 80 | 185 | 81 | 70 | 66.6 | 84 | 77 | 84 | 268 | 141.1 | 93.8 | 120 | 157 | 136 | 235 | 163.2 | 119 | 167.5
| 1992 | MAR | 76 | 78 | 165 | 82 | 173 | 53 | 72 | 34 | 131 | 106 | 33 | 48 | 177 | 30 | 90.4 | 91.9 | 111.9 | 52 | 95 | 96.7 | 22 | 53.5 | 52.5 | 98.5 | 212 | 185.8 | 59 | 179.6 | 120 | 86 | 171 | 156.5 | 100 | 124 | 104.5
| 1992 | ABR | 147 | 292 | 394.7 | 236.5 | 412 | 202 | 202 | 140 | 199 | 122 | 184 | 172 | 189 | 234 | 99.2 | 176.5 | 161.9 | 149 | 258 | 152.3 | 105 | 143 | 145 | 283 | 274 | 359.5 | 173.3 | 288.3 | 346 | 274 | 444 | 343.5 | 214.7 | 277 | 267
| 1992 | MAY | 124 | 57 | 287.2 | 93 | 155 | 125 | 159 | 87 | 81 | 155 | 70 | 80 | 119 | 146 | 139.5 | 78 | 67.1 | 176 | 183 | 75.3 | 373 | 82.7 | 108 | 100 | 106 | 198.2 | 98.9 | 109.5 | 144 | 192 | 114 | 196.5 | 171.6 | 133 | 186
| 1992 | JUN | 140 | 252 | 247.9 | 210 | 97 | 109 | 194 | 119 | 103 | 331 | 71 | 148 | 310 | 231 | 118.4 | 250.5 | 64.5 | 148.5 | 285.5 | 93 | 98 | 159.7 | 157 | 116 | 196 | 196.5 | 135.2 | 54.1 | 153 | 208 | 194 | 254.5 | 264.6 | 208 | 266
| 1992 | JUL | 98 | 296 | 102.5 | 120 | 81 | 84 | 90 | 59 | 57 | 128 | 99 | 102 | 208 | 92 | 53 | 112.7 | 57.4 | 58 | 197 | 51.3 | 49 | 53 | 66 | 47 | 47 | 107.5 | 114.1 | 34.5 | 46 | 68 | 65 | 149.5 | 113.7 | 35 | 222
| 1992 | AGO | 22 | 54 | 16.2 | 60 | 12 | 83 | 68 | 106 | 83 | 50 | 97 | 36 | 50 | 45 | 111 | 62.7 | 77.2 | 63 | 30.5 | 51.5 | 111 | 82.4 | 99 | 52 | 29 | 39.3 | 52.9 | 27.5 | 17 | 21 | 26 | 16 | 33.2 | 31 | 39.5
| 1992 | SEP | 40 | 123 | 98.6 | 64 | 80 | 75 | 82 | 42 | 57 | 134 | 66 | 75 | 62.5 | 79 | 36.7 | 90.5 | 37.2 | 62 | 118 | 57.7 | 37 | 65 | 59 | 54 | 83 | 103 | 38.1 | 82.5 | 69 | 56 | 63 | 110 | 93.9 | 71 | 130
| 1992 | OCT | 87 | 67 | 89.1 | 88 | 102 | 94 | 96 | 64 | 103.5 | 92 | 93 | 54 | 42 | 122 | 82.2 | 65.8 | 81.1 | 74 | 59.5 | 109.2 | 86 | 138.8 | 79 | 110 | 77 | 57.5 | 124.1 | 61.5 | 63 | 60 | 73 | 69 | 95.4 | 66 | 64
| 1992 | NOV | 48 | 37 | 59.4 | 58 | 63 | 74.5 | 46 | 43 | 94 | 45 | 154 | 29 | 53 | 68 | 59.4 | 90.9 | 89.5 | 95 | 76.1 | 110.5 | 125 | 60.7 | 98 | 151 | 61 | 73.1 | 82.7 | 59.4 | 86 | 50 | 101 | 64.5 | 52 | 72 | 86
| 1992 | DIC | 126 | 117 | 116.8 | 43.6 | 65 | 32 | 134 | 48 | 50 | 101 | 55 | 60 | 113 | 100 | 94.7 | 92 | 72.8 | 150 | 142 | 123.4 | 31.5 | 10.4 | 41 | 147 | 78 | 178.7 | 31.7 | 154.9 | 115 | 247 | 33 | 78.9 | 152.2 | 194.5 | 167
| 1993 | ENE | 101 | 119 | 253.3 | 267 | 296 | 117 | 125 | 130 | 216 | 224 | 180 | 73 | 87 | 214 | 136.4 | 105.8 | 187.7 | 107 | 138 | 161.7 | 150 | 90 | 129 | 119 | 199 | 237 | 118.6 | 134.8 | 232 | 210 | 152 | 224 | 128.8 | 259 | 99
| 1993 | FEB | 109 | 97 | 73.6 | 224 | 22 | 111 | 88.5 | 203 | 34 | 71 | 158.5 | 70 | 97 | 58 | 221.3 | 112.2 | 77.5 | 111.5 | 92.5 | 88.1 | 218.5 | 275.6 | 158 | 85 | 66 | 102.7 | 185 | 39.6 | 18 | 63 | 36 | 68.5 | 185.5 | 76 | 109
| 1993 | MAR | 12 | 57 | 64.9 | 138.5 | 145 | 28 | 22 | 62 | 50 | 23 | 86 | 13 | 29 | 10 | 49.3 | 27.9 | 193.1 | 96 | 29.5 | 47 | 69 | 26.4 | 36 | 57 | 56 | 52.5 | 31.8 | 128.2 | 73 | 132 | 88 | 44 | 79.9 | 78 | 28
| 1993 | ABR | 147 | 78 | 119.8 | 216.5 | 135 | 107 | 101 | 131 | 243 | 101 | 253 | 214 | 113 | 114 | 193.1 | 118.8 | 204.9 | 118 | 88 | 273.9 | 302.5 | 344.6 | 189 | 363.5 | 294 | 111.3 | 239.5 | 158.4 | 167 | 147 | 146 | 133 | 117.7 | 100 | 150
| 1993 | MAY | 38 | 186 | 367.4 | 243 | 261 | 90 | 279 | 46 | 135 | 199 | 116 | 160 | 271 | 139 | 96.2 | 280.2 | 105.2 | 160 | 358 | 153 | 102.5 | 74.8 | 71 | 228 | 310 | 417 | 98.8 | 333.7 | 258 | 509 | 215 | 479.5 | 243.1 | 328 | 382
| 1993 | JUN | 82 | 103 | 72.8 | 107.7 | 89 | 71 | 69 | 38 | s/dato | 82 | 81 | 76 | 149 | 100 | 120.2 | 105.6 | 77 | 48 | 136 | 58 | 51 | 64 | 76 | 14 | 44 | 147 | 49 | 31.8 | 56 | 98 | 56 | 120 | 81.6 | 78 | 107
| 1993 | JUL | 104 | 117 | 51 | 268 | 43 | 75 | 102 | 2 | 31.5 | 89 | 50 | 96 | 80 | 118 | 34.7 | 72.1 | 29.6 | 60.5 | 90 | 33.2 | 74 | 56.5 | 56 | 36 | 61 | 67 | 164.9 | 38.8 | 35 | 73 | 23 | 68 | 116.6 | 60 | 59
| 1993 | AGO | 116 | 178 | 9.5 | 256.5 | 6 | 118 | 113 | 62 | 31 | 115 | 125 | 183 | 107 | 166 | 66.1 | 93.9 | 97.8 | 92 | 15 | 33.9 | 83 | 43.8 | 119 | 40 | 29 | 23.1 | 123.6 | 22.7 | 8 | 22 | 14 | 20 | 117 | 37 | 45
| 1993 | SEP | 40 | 35 | 41.9 | 191.5 | 5 | 47 | 45 | 16 | 14.5 | 48 | 15 | 47 | 48 | 41 | 34.7 | 44.1 | 9.3 | 23 | 51 | 12.9 | 25 | 51.6 | 70 | 6.5 | 7 | 38.8 | 55.9 | 7.5 | s/dato | 43 | 12 | 15.9 | 39.7 | 4.5 | 41
| 1993 | OCT | 210 | 218 | 284.3 | 386 | 298 | 280 | 91 | 115 | 166.5 | 110 | 198 | 101 | 87 | 78 | 239.1 | 139.2 | 218.5 | 146 | 135 | 249.1 | 161.5 | 216.4 | 163 | 290 | 230.5 | 243.8 | 204.8 | 301.9 | 265 | 135 | 181 | 258 | 82 | 337 | 135
| 1993 | NOV | 68 | 197 | 227.5 | 173.5 | 282 | 206 | 126 | 272 | 114 | 156 | 205.5 | 316 | 136 | 170 | 300.6 | 171.6 | 178.5 | 116 | 134.5 | 148.4 | 254 | 201.2 | 6 | 152.5 | 95 | 157.8 | 99.3 | 165.5 | 97 | 131 | 183 | 144.5 | 117 | 111 | 207
| 1993 | DIC | 121 | 164 | 134.4 | 230 | 73 | 173 | 148.5 | 159 | 109.5 | 214 | 187.5 | 130 | 142 | 196 | 177.9 | 134.9 | 158.1 | 149 | 224 | 138.6 | 146.5 | 132.7 | 90 | 154 | 220 | 185.1 | 118.5 | 140.7 | 108 | 256 | 69 | 216 | 203 | 110 | 192
| 1994 | ENE | 77 | 83 | 14.4 | 109 | 22 | 41 | 105.5 | 84 | 134 | 96 | 68 | 69 | 69 | 184 | 58.4 | 97.6 | 76 | 169.5 | 54 | 95.7 | 84 | 45.2 | 125 | 55 | 99 | 58.9 | 56.8 | 41.6 | 24 | 112 | 54 | 48 | 152.8 | 34 | 40
| 1994 | FEB | 32 | 153 | 205.4 | 65 | 92 | 58 | 68 | 20 | 66 | 63 | 57 | 37 | 133 | 94 | 31.5 | 155.1 | 65.7 | 168.5 | 221.5 | 75.3 | 32 | 44.2 | 74 | 48 | 141 | 214.5 | 43.7 | 109.1 | 147 | 99 | 97 | 200.5 | 120.5 | 89 | 174.5
| 1994 | MAR | 86 | 250 | 100.6 | 122.5 | 164 | 80 | 263 | 56 | 97.5 | 157 | 128.5 | 113 | 198 | 159 | 126 | 192.1 | 150.8 | 236.5 | 106.5 | 95.9 | 217 | 97.7 | 127 | 89 | 82 | 88.7 | 111.3 | 93.2 | 160 | 104 | 135 | 120 | 178.1 | 115 | 185.5
| 1994 | ABR | 51 | 49 | 71.6 | 23 | 42 | 45 | 32 | 46 | 34 | 13 | 83 | 62 | 71 | 20 | 88.4 | 48.4 | 94.9 | 37 | 82 | 77 | 79 | 140.8 | 38 | 60 | 36.5 | 93.3 | 87.1 | 52.8 | 53 | 49 | 60 | 121 | 18.7 | 43.5 | 55
| 1994 | MAY | 150 | 54 | 71.8 | 82 | 134 | 190 | 113 | 110 | 129 | 133 | 122.5 | 58 | 84 | 72 | 131.5 | 63 | 93.3 | 97 | 74 | 79.5 | 138 | 153.4 | 194 | 62 | 101 | 81.2 | 154.2 | 56 | 74 | 60 | 81 | 67.5 | 102.7 | 30.5 | 94.5
| 1994 | JUN | 46 | 123 | 129.8 | 31 | 73 | 41 | 51 | 25 | 19.5 | 81 | 20 | 47 | 139 | 55 | 44.8 | 187.9 | 18.4 | 40 | 237 | 29.6 | 19 | 51.3 | 15 | 24 | 141 | 86.1 | 53.8 | 81.5 | 28 | 140 | 101 | 102.5 | 73.8 | 81 | 229
| 1994 | JUL | 166 | 225 | 60.9 | 167 | 48 | 126 | 198.5 | 99 | 133 | 231 | 92 | 232 | 241 | 233 | 149.1 | 223 | 94.4 | 119 | 121 | 74.7 | 87 | 144.7 | 98 | 80 | 137 | 115.8 | 216.2 | 111.1 | 56 | 224 | 36 | 124 | 240.7 | 99 | 155
| 1994 | AGO | 78 | 61 | 63 | 92.5 | 45 | 49 | 150.5 | 25 | 140 | 81 | 26.5 | 144 | 61 | 181 | 26.9 | 82.7 | 27.5 | 62 | 50 | 24.3 | 29 | 33.2 | 124 | 62 | 103 | 70.1 | 106 | 91.1 | 90 | 64 | 76 | 72.5 | 171.6 | 120 | 125.5
| 1994 | SEP | 157 | 54 | 73.1 | 138 | 81 | 112 | 71 | 75 | 34 | 45 | 140 | 137 | 103 | 195 | 21.2 | 51.2 | 30.3 | 62.6 | 3 | 24.3 | 131 | 74.7 | 140.5 | 62.5 | 94 | 99.4 | 94.2 | 69.9 | 160 | 79 | 81 | 74.4 | 100.1 | 51 | 55
| 1994 | OCT | 181 | 132 | 181.8 | 178 | 150 | 212 | 128 | 82 | 128 | 216 | 173 | 136 | 180 | 180 | 125.1 | 220.4 | 99.2 | 142.5 | 220 | 200.6 | 184 | 160.3 | 242 | 187 | 149.5 | 208.1 | 131.2 | 151.5 | 112 | 203 | 246 | 204.5 | 183.1 | 172 | 169
| 1994 | NOV | 56 | 16 | 47.3 | 57 | 72 | 79 | 24 | 25 | 61 | 44 | 30 | 38 | 31 | 43 | 40.6 | 38.3 | 24.5 | 53.5 | 38 | 60.3 | 105 | 166.2 | 95.5 | 111 | 80 | 86.6 | 61.6 | 102.2 | 66 | 52 | 76 | 64 | 26.5 | 94 | 67
| 1994 | DIC | 27 | 104 | 143.3 | 72 | 163 | 29 | 127 | 146 | 99 | 133 | 53 | 25 | 94 | 53 | 123.9 | 98.9 | 73.7 | 153 | 96 | 104.5 | 131 | 77.4 | 89 | 92 | 109 | 48.3 | 49.4 | 118.2 | 129 | 72 | 123 | 140 | 84.9 | 55 | 62
| 1995 | ENE | 93 | 49 | 50.9 | 73 | 87 | 44 | 56.5 | 47 | 54 | 23 | 123.5 | 48 | 24 | 50 | 52.8 | 94 | 96.6 | 120 | 65 | 126.1 | 105 | 58.4 | 32 | 68 | 39 | 104.5 | 129.8 | 62.5 | 95 | 46 | 114 | 46 | 59.8 | 53 | 64
| 1995 | FEB | 89 | 166 | 188.6 | 230 | 166 | 17 | 112.5 | 130 | 22 | 96 | 123 | 187 | 111 | 128 | 45.6 | 165.8 | 63.3 | 93.5 | 122 | 38.6 | 114 | 93 | 52 | 110 | 111.5 | 264.9 | 150.4 | 134.3 | 347 | 296 | 210 | 207.5 | 115.5 | 231.9 | 94
| 1995 | MAR | 222 | 121 | 133.9 | 144 | 195 | 175 | 101 | 102 | 135 | 97 | 227.5 | 146 | 106 | 143 | 157 | 93.3 | 203.2 | 177 | 130.5 | 154 | 265 | 146.1 | 133 | 137 | 125.5 | 124.2 | 221.8 | 129.6 | 196 | 124 | 183 | 127.3 | 109.2 | 208 | 149
| 1995 | ABR | 56 | 139 | 62.6 | 126 | 82 | 131 | 83 | 174 | 66 | 141 | 100 | 83 | 105 | 97 | 171.8 | 65.6 | 84.1 | 102 | 94 | 135.1 | 95 | 124.5 | 33 | 157 | 178 | 55 | 57 | 122.2 | 75 | 67 | 86 | 75.5 | 56.8 | 135 | 100
| 1995 | MAY | 10 | 50 | 58.5 | 31 | 54 | 48 | 83 | 60 | 103 | 65 | 26 | 64 | 80 | 55 | 34.7 | 67.1 | 38.9 | 53 | 52 | 83 | 35 | 69.8 | 85 | 32.5 | 50 | 85.6 | 25.5 | 32.4 | 74 | 49 | 61 | 63.4 | 59.8 | 26 | 37
| 1995 | JUN | 85 | 169 | 74.6 | 109 | 63 | 88 | 100 | 122 | 40 | 105 | 70 | 84 | 144 | 174 | 49.8 | 154.9 | 71.5 | 72.5 | 95 | 28.5 | 85 | 89.4 | 64 | 27 | 128 | 88.8 | 97.1 | 16.5 | 63 | 111 | 23 | 103.5 | 133.9 | 62 | 102
| 1995 | JUL | 152 | 222 | 111.8 | 134 | 140 | 38 | 225 | 66 | 76 | 222 | 40 | 275 | 301 | 303 | 40.1 | 258.5 | 20.7 | 134 | 289 | 51.4 | 124 | 52.1 | 71 | 113 | 228 | 246.2 | 152 | 62.5 | 60 | 175 | 122 | 200 | 317.5 | 101 | 337
| 1995 | AGO | 37 | 14 | 3 | 29 | 0 | 3 | 10 | 10 | 0 | 7 | 17 | 35 | 6 | 48 | 4 | 11.7 | 0.3 | 20 | 8 | 2.7 | 4 | 23.8 | 12 | 0 | 10 | 5.6 | 37.4 | 0.1 | 3 | 6 | 1 | 7 | 33.2 | 0 | 11.5
| 1995 | SEP | 59 | 66 | 96.7 | 43 | 61 | 47 | 64 | 40 | 81 | 65 | 35 | 63 | 47 | 72 | 25.9 | 78 | 36.7 | 59.7 | 70 | 63.6 | 36 | 47.1 | 29 | 68 | 101 | 96.6 | 64.1 | 52 | 40 | 90 | 37 | 55.2 | 69.4 | 59 | 90
| 1995 | OCT | 81 | 101 | 179.3 | 83 | 124 | 103 | 117 | 124 | 126 | 104 | 143 | 83 | 132 | 142 | 99 | 96.7 | 127.8 | 151.5 | 127.5 | 139.7 | 92 | 63.4 | 115 | 123 | 95 | 121.5 | 71.4 | 187.8 | 208 | 119 | 206 | 209.5 | 124.7 | 201.5 | 107
| 1995 | NOV | 117 | 85 | 54.2 | 116 | 61 | 111 | 63 | 144 | 81 | 116 | 184 | 117 | 93 | 83 | 148.8 | 99.6 | 127.5 | 131 | 114 | 109 | 108 | 163.4 | 141 | 90.5 | 135 | 87.8 | 118.1 | 87.3 | 185 | 75 | 89 | 82.5 | 131.1 | 69 | 89
| 1995 | DIC | 32 | 76 | 11 | 108 | 2 | 11 | 32 | 12 | 65 | 14 | 17 | 10 | 45 | 8 | 32.3 | 45.2 | 172.4 | 6 | 60 | 12.2 | 0 | 47.6 | 33.2 | 8 | 30 | 31.1 | 38.1 | 74.4 | 26 | 124 | 10 | 62 | 29.2 | 10.4 | 40
| 1996 | ENE | 41 | 171 | 358.7 | 32.5 | 309 | 91 | 71 | 89 | 178 | 55 | 121 | 144 | 158 | 68 | 49.3 | 173.7 | 143.4 | 157 | 109 | 99.2 | 68 | 72.4 | 68 | 163 | 160 | 281 | 62.2 | 159.4 | 139 | 104 | 294 | 242 | 73.5 | 189.5 | 174
| 1996 | FEB | 34 | 118 | 91.1 | 74 | 126 | 34 | 48 | 109 | 39 | 78 | 100 | 70 | 84 | 42 | 130.6 | 115.3 | 68.2 | 36 | 117 | 121.8 | 124 | 58.3 | 83 | 67 | 46 | 118.7 | 44.4 | 111 | 78 | 61 | 89 | 101 | 40.8 | 96 | 67
| 1996 | MAR | 99 | 67 | 98.3 | 142 | 71 | 118 | 104.5 | 65 | 93 | 71 | 130 | 200 | 65 | 75 | 64.5 | 55 | 68.8 | 72 | 50 | 89.2 | 118 | 69.9 | 55 | 72 | 100 | 60.2 | 210.4 | 88.3 | 67 | 84 | 117 | 333.5 | 102.9 | 91 | 90.5
| 1996 | ABR | 113 | 176 | 300.8 | 143.5 | 318 | 112 | 272 | 172 | 237 | 245 | 201.5 | 237 | 144 | 294 | 116.1 | 260.2 | 165 | 290 | 198.5 | 273 | 160 | 151 | 182 | 188.5 | 261 | 247 | 124.6 | 195.1 | 171 | 272 | 257 | 207.5 | 219.1 | 275 | 276
| 1996 | MAY | 5 | 5 | 10.7 | 2 | 12 | 5 | 8 | 26 | 11 | 2 | 34 | 29 | 2 | 5 | 15.4 | 11.1 | 29.2 | 31.5 | 0 | 21.5 | 14 | 24.1 | 5 | 15 | 12 | 7.5 | 30.6 | 17.9 | 2 | 8 | 21 | 5 | 6.5 | 20 | 14
| 1996 | JUN | 42 | 51 | 20.2 | 29 | 23 | 37 | 27 | 44 | 24 | 34 | 36.5 | 51 | 41 | 35 | 47.8 | 67.2 | 22.8 | 42 | 32 | 28.8 | 44 | 65.4 | 35 | 17 | 38 | 52.6 | 34.1 | 2.3 | 14 | 26 | 8 | 55.5 | 49.2 | 0 | 50
| 1996 | JUL | 26 | 9 | 23.4 | 27.5 | 0 | 9 | 38 | 19 | 9 | 40 | 10 | 29 | 18 | 25 | 32.3 | 13.6 | 15 | 26 | 0 | 16.7 | 34 | 50 | 15 | 10 | 47 | 3.3 | 45.7 | 9.2 | 0 | 34 | 3 | 6 | 21.3 | 19 | 15
| 1996 | AGO | 47 | 57 | 35.9 | 48 | 26 | 18 | 83 | 32 | 34 | 62 | 92.5 | 63 | 35 | 70 | 71.6 | 54.3 | 18.9 | 28 | 62 | 7 | 30 | 31.1 | 25 | 19 | 46.5 | 79.9 | 42.9 | 18 | 49 | 43 | 18 | 69 | 87.5 | 23 | 50
| 1996 | SEP | 139 | 193 | 79.7 | 178 | 34 | 181 | 260 | 105 | 77.5 | 232 | 213 | 103 | 193 | 203 | 155 | 164.5 | 148.6 | 231 | 99 | 62.9 | 135 | 111 | 177 | 48.5 | 195.5 | 77.9 | 113.6 | 51.7 | 47 | 90 | 53 | 87 | 196.1 | 82 | 136.5
| 1996 | OCT | 40 | 75 | 120.9 | 130 | 86 | 73 | 45 | 65 | 35 | 37 | 85 | 65 | 84 | 54 | 60.8 | 78.2 | 45.7 | 50 | 86 | 43.9 | 55.5 | 80 | 68.5 | 137 | 60 | 119.9 | 80.1 | 91.8 | 85 | 64 | 126 | 109.7 | 57.9 | 60 | 104.5
| 1996 | NOV | 58 | 102 | 108.6 | 58 | 108 | 75 | 86 | 111.5 | 107 | 90 | 115 | 58 | 113 | 112 | 115.6 | 93 | 93 | 108 | 121 | 125.3 | 78 | 99.6 | 102 | 167 | 188 | 104.3 | 57.9 | 230.3 | 202 | 162 | 132 | 149.5 | 90.1 | 139 | 105.5
| 1996 | DIC | 41 | 56 | 93.1 | 62 | 109 | 50 | 86 | 140.5 | 110.5 | 55 | 198.5 | 148 | 45 | 70 | 74.4 | 43.1 | 185.1 | 117 | 56 | 182.6 | 90 | 90.3 | 53 | 187 | 169 | 92.8 | 76.4 | 57.7 | 90 | 194 | 52 | 94 | 67.9 | 59 | 69
| 1997 | ENE | 43 | 77 | 78.3 | 23 | 74 | 26 | 28.5 | 188 | 158 | 61 | 143 | 65 | 42 | 8 | 136.1 | 81.7 | 125.5 | 34 | 61.5 | 112.2 | 68 | 52.6 | 89.5 | 90 | 154 | 61.2 | 97.8 | 132.5 | 248 | 82 | 65 | 93 | 59.5 | 121 | 88
| 1997 | FEB | 271 | 102 | 245.2 | 98 | 277 | 70 | 137 | 64 | 98 | 108 | 77.5 | 82 | 197 | 178 | 76.7 | 228.9 | 77.4 | 141 | 330 | 124.5 | 42.2 | 64.9 | 74 | 84 | 96 | 294.3 | 98.4 | 115 | 135 | 149 | 244 | 246.5 | 137.9 | 176.5 | 292.5
| 1997 | MAR | 79 | 47 | 43.1 | 92 | 27 | 206 | 30 | 48 | 68 | 68 | 90 | 85 | 61 | 61 | 95.5 | 37.5 | 21.9 | 20 | 19 | 40.7 | 19.8 | 51.3 | 61 | 13 | 60 | 17.8 | 50.2 | 12.2 | 51 | 87 | 87 | 22 | 70.2 | 31 | 38
| 1997 | ABR | 61 | 51 | 96.8 | 55 | 87 | 49 | 68 | 77 | 64 | 81 | 79 | 89 | 91 | 63 | 73.6 | 65.5 | 53.5 | 88 | 110.5 | 57.9 | 56 | 41 | 70 | 55 | 116 | 145.3 | 36.9 | 77.5 | 55 | 66 | 104 | 77.2 | 103.1 | 69 | 107
| 1997 | MAY | 82 | 69 | 122.7 | 43 | 99 | 86 | 65 | 92 | 153 | 136 | 145 | 27 | 119 | 48 | 60.8 | 117.4 | 54.3 | 179 | 148 | 112.1 | 72 | 85.5 | 103 | 118 | 134 | 178 | 71.1 | 96.3 | 63 | 162 | 128 | 162.7 | 83.7 | 135 | 233
| 1997 | JUN | 140 | 104 | 65 | 165 | 60 | 99 | 85 | 65 | 85 | 100 | 83 | 190 | 126 | 171 | 68.6 | 108.6 | 57.1 | 146.5 | 103 | 84.7 | 71 | 72.4 | 168 | 49 | 121 | 131.1 | 150.5 | 47.1 | 111 | 80 | 52 | 147.5 | 142.8 | 88 | 167
| 1997 | JUL | 57 | 34 | 123.7 | 65 | 15 | 27 | 44 | 69 | 24 | 33 | 17.5 | 47 | 52 | 65 | 34.7 | 46.8 | 15 | 27 | 44 | 7.2 | 8 | 40.3 | 14 | 20 | 32 | 138.8 | 49.3 | 23.9 | 64 | 38 | 113 | 55 | 44.3 | 54 | 70
| 1997 | AGO | 142 | 151 | 46.4 | 90.5 | 47 | 160 | 131.5 | 171 | 62 | 172 | 75.5 | 189 | 111 | 211 | 136.9 | 142 | 94.9 | 67 | 99.5 | 92.6 | 73 | 165 | 123 | 87 | 103 | 111.7 | 146.1 | 49.3 | 108 | 73 | 73 | 98.5 | 167.7 | 78 | 94
| 1997 | SEP | 6 | 108 | 46.6 | 17 | 50 | 34 | 36.5 | 32 | 88 | 103 | 31 | 42 | 93 | 78 | 10.8 | 141 | 12.1 | 46 | 16 | 56.8 | 25 | 33.1 | 45 | 19 | 6 | 19.3 | 28.9 | 18 | 43 | 43 | 42 | 29 | 44.4 | 22.5 | 20.5
| 1997 | OCT | 41 | 174 | 216.2 | 129 | 247 | 127 | 128 | 123 | 142 | 147 | 122.5 | 112 | 193 | 184 | 82.6 | 169.2 | 161.6 | 160 | 179.5 | 118.1 | 124 | 53.7 | 63 | 82 | 96 | 203.8 | 63.7 | 94.1 | 174 | 124 | 196 | 176.7 | 163.4 | 120 | 240.5
| 1997 | NOV | 88 | 120 | 185.7 | 66 | 199 | 109 | 154.5 | 120 | 147.5 | 137 | 199.5 | 125 | 140 | 144 | 118.5 | 172.1 | 155 | 164 | 149.5 | 101.4 | 112 | 84.7 | 77 | 107 | 182 | 145.6 | 94.5 | 160.9 | 113 | 156 | 217 | 148.7 | 190 | 155 | 137
| 1997 | DIC | 227 | 343 | 436.9 | 117 | 236 | 390 | 363.5 | 321 | 241 | 223 | 446 | 225 | 346 | 306 | 392.7 | 342 | 312.7 | 222 | 380 | 335.1 | 337.5 | 256.7 | 289 | 240 | 265 | 517.2 | 168.8 | 503.4 | 605 | 347 | 280 | 669.5 | 379.6 | 506 | 326
| 1998 | ENE | 121 | 158 | 449.7 | 130 | 542 | 100 | 182 | 94 | 254 | 224 | 189.5 | 96 | 198 | 134 | 74.6 | 193.9 | 143.4 | 166 | 234 | 244.7 | 106 | 169.4 | 135 | 298 | 325 | 365.6 | 106.8 | 609.1 | 483 | 425 | 752 | 392.5 | 136 | 433 | 248
| 1998 | FEB | 34 | 84 | 205.7 | 24 | 180 | 31 | 109.5 | 90 | 97 | 104 | 107 | 77 | 197 | 64 | 59.6 | 205 | 83.2 | 83 | 154 | 101.1 | 97.5 | 34.2 | 142 | 48 | 83 | 137 | 48.7 | 65.2 | 169 | 154 | 137 | 138.5 | 59.5 | 108 | 227
| 1998 | MAR | 90 | 55 | 299.2 | 82 | 199 | 39 | 138 | 140 | 117.5 | 145 | 70.5 | 91 | 67 | 191 | 94.9 | 132.9 | 87.7 | 155 | 109.5 | 155.9 | 67 | 133.6 | 25 | 233.5 | 288 | 211.3 | 87 | 258.6 | 519 | 215 | 241 | 227 | 160.2 | 305 | 135
| 1998 | ABR | 332 | 209 | 301.2 | 282 | 316 | 130 | 243.5 | 72 | 148 | 350 | 61 | 174 | 432 | 315 | 59.6 | 384.9 | 146.1 | 233 | 302.7 | 124.9 | 133.5 | 115.7 | 76 | 113 | 63 | 241.6 | 227 | 202.1 | 268 | 251 | 225 | 231.5 | 378.5 | 296 | 432
| 1998 | MAY | 68 | 165 | 129.3 | 60 | 120 | 44 | 114 | 60 | 106 | 140 | 114 | 132 | 216 | 105 | 61.6 | 175 | 69.4 | 118 | 324.5 | 116.2 | 55 | 64.8 | 45 | 111 | 173 | 137.1 | 78.4 | 97.5 | 170 | 187 | 123 | 235 | 137 | 127 | 305
| 1998 | JUN | 87 | 91.8 | 219.1 | 89.5 | 211 | 82 | 211 | 26 | 164 | 155 | 17 | 118 | 194 | 229 | 26.1 | 203.2 | 20.8 | 155 | 191 | 82.7 | 43 | 23.7 | 105 | 117 | 169 | 224.9 | 94.3 | 148.2 | 253 | 203 | 352 | 197 | 182.2 | 247 | 160.5
| 1998 | JUL | 159 | 165 | 129.1 | 91 | 99 | 186 | 197 | 112 | 167 | 97 | 88 | 171 | 124 | 164 | 59.7 | 115.5 | 132.2 | 227 | 64.5 | 111.6 | 157 | 78.7 | 150 | 108 | 48 | 80.1 | 108.5 | 47.5 | 78 | 79 | 128 | 119.5 | 194.2 | 80 | 125
| 1998 | AGO | 22 | 174 | 46.4 | 76 | 55 | 50 | 76 | 9 | 61 | 116 | 15 | 96 | 164 | 106 | 8.5 | 144.3 | 17.1 | 81 | 94 | 20.5 | 17 | 13.4 | 45 | 58 | 78 | 120.2 | 31.3 | 36.8 | 65 | 103 | 90 | 132 | 121.4 | 38.7 | 167
| 1998 | SEP | 150 | 60 | 195.2 | 63 | 189 | 50 | 53 | 40 | 121 | 93 | 60 | 58 | 90 | 61 | 42.7 | 71.5 | 44.4 | 107 | 125 | 62.4 | 50 | 91.4 | 115 | 93 | 116 | 148.9 | 54.6 | 98 | 143 | 138 | 223 | 162.5 | 58 | 139 | 141
| 1998 | OCT | 53 | 33 | 33.5 | 80 | 46 | 51 | 47 | 49 | 13 | 9 | 44 | 29 | 6 | 129 | 30.6 | 18.5 | 50.5 | 53.5 | 40.3 | 60.7 | 52 | 31.7 | 55 | 47 | 21 | 72.6 | 41.3 | 55.4 | 70 | 59 | 29 | 41.5 | 60.4 | 25 | 21
| 1998 | NOV | 147 | 36 | 114.4 | 147 | 100 | 170 | 81 | 114 | 92.5 | 78 | 101 | 118 | 44 | 144 | 109.2 | 35.4 | 133.9 | 152.5 | 46 | 79.6 | 141 | 98.7 | 138 | 64 | 75 | 73.5 | 153.9 | 67.3 | 77 | 78 | 97 | 67 | 85.9 | 62 | 81
| 1998 | DIC | 125 | 104 | 91.2 | 142 | 84 | 138 | 172 | 98 | 150.5 | 138 | 138 | 194 | 112 | 240 | 165.6 | 92.6 | 202.8 | 211 | 72 | 145.3 | 123 | 205.3 | 132 | 224 | 105.5 | 143.4 | 158.3 | 130.6 | 119 | 101 | 107 | 71 | 171.7 | 91 | 102
| 1999 | ENE | 117 | 103 | 16.7 | 86.5 | 97 | 145 | 171 | 91 | 109 | 85 | 171.5 | 42 | 86 | 92 | 131.3 | 61.6 | 108 | 61 | 63.5 | 155.4 | 155.5 | 194.1 | 100 | 58 | 70 | 65.5 | 189.9 | 31.9 | 45 | 33 | 44 | 90.5 | 62.5 | 38 | 96
| 1999 | FEB | 153 | 84 | 168.2 | 173 | 127 | 223 | 154 | 155 | 169 | 98 | 112 | 88 | 78 | 180 | 180.1 | 120.1 | 188 | 195 | 45 | 109.1 | 148 | 97.9 | 177 | 75.3 | 132 | 84 | 164.2 | 146.3 | 144 | 85 | 119 | 115 | 165.3 | 126 | 122
| 1999 | MAR | 120 | 153 | 55.6 | 168 | 109 | 211 | 92 | 215 | 95 | 59 | 175 | 89 | 135 | 172 | 358.2 | 167.4 | 143.4 | 88 | 128 | 169.5 | 229 | 137.2 | 160 | 91 | 155 | 109.9 | 115.6 | 68.5 | 116 | 96 | 58 | 124.5 | 128.9 | 150 | 197
| 1999 | ABR | 80 | 114 | 151 | 74 | 223 | 35 | 90.5 | 39 | 49 | 92 | 54 | 122 | 109 | 118 | 12.9 | 172.1 | 31.1 | 49 | 175.5 | 52.9 | 23.5 | 67.2 | 72 | 113 | 97 | 167.1 | 117.3 | 91.4 | 144 | 206 | 180 | 211 | 106.9 | 128 | 223
| 1999 | MAY | 42 | 22 | 59.8 | 51 | 66 | 41 | 47 | 55 | 29.5 | 31 | 30 | 28 | 30 | 44 | 31.8 | 32.7 | 24.1 | 38 | 99 | 45.7 | 34.5 | 53.2 | 57 | 24 | 10 | 77.4 | 56.6 | 17 | 33 | 34 | 42 | 81 | 45 | 11 | 103
| 1999 | JUN | 140 | 71 | 71.4 | 164 | 40 | 204 | 216 | 46 | 204 | 216 | 82 | 209 | 106 | 254 | 24.7 | 161.7 | 110.4 | 213.5 | 182 | 152.2 | 134 | 88.1 | 147 | 174 | 255 | 117.6 | 164.5 | 225.7 | 96 | 266 | 86 | 174 | 307.3 | 237 | 263
| 1999 | JUL | 116 | 26 | 98.3 | 110 | 58 | 155 | 73 | 88 | 157 | 43 | 98 | 94 | 36 | 103 | 103.7 | 39.8 | 99.4 | 154 | 77.5 | 133.5 | 145 | 101.3 | 182 | 248 | 146 | 85.5 | 115.6 | 108.6 | 78 | 74 | 78 | 84 | 67.3 | 58 | 80
| 1999 | AGO | 109 | 0 | 17.9 | 132 | 16 | 130 | 74 | 109 | 33 | 62 | 51 | 62 | 41 | 123 | 83.4 | 69.1 | 35 | 43 | 44 | 17.2 | 0 | 109.7 | 41 | 27 | 24 | 30.6 | 79.1 | 14.3 | 25 | 114 | 18 | 31.5 | 65.5 | 19 | 69
| 1999 | SEP | 77 | 64 | 40.7 | 49 | 54 | 56 | 58 | 58 | 13 | 34 | 30 | 37 | 114 | 63 | 51.5 | 115.3 | 19.7 | 28 | 137 | 21.1 | 0 | 91 | 59 | 6 | 37 | 94.7 | 110.8 | 31.1 | 46 | 59 | 106 | 98 | 77.8 | 46 | 152
| 1999 | OCT | 26 | 71 | 82.9 | 36 | 95 | 28 | 49 | 8 | 45 | 64 | 0 | 26 | 68 | 44 | 8.9 | 64.7 | 17.7 | 14.5 | 115.1 | 57.3 | 17 | 71.8 | 25 | 65 | 36.5 | 150.6 | 75.3 | 30.5 | 98 | 95 | 102 | 123 | 21.5 | 72 | 148
| 1999 | NOV | 65 | 18 | 3.5 | 47 | 9 | 55 | 2 | 13 | 56.5 | 14 | 14.5 | 13 | 1 | 80 | 24.3 | 15.8 | 15.4 | 19 | 8 | 16.2 | 49 | 35.3 | 63 | 0 | 12 | 23.3 | 41.7 | 2.8 | 0 | 46 | 0 | 1 | 34.6 | 0 | 24
| 1999 | DIC | 27 | 41 | 37.8 | 107 | 66 | 89 | 77.5 | 29 | 43.5 | 27 | 30 | 38 | 67 | 36 | 111.8 | 34.1 | 56.1 | 62 | 78 | 29.4 | 74 | 87.4 | 88 | 38 | 20 | 45.8 | 86.9 | 59.5 | 24 | 35 | 40 | 50 | 31 | 22 | 62
| 2000 | ENE | 71.5 | 27 | 130.4 | 60 | 154 | 33 | 20 | 28 | 66 | 46 | 37 | 50 | 37 | 148 | 44.7 | 36 | 34.6 | 18.5 | 97.5 | 27.7 | 17 | 32.5 | 10 | 57 | 73.5 | 252.7 | 33.3 | 96.3 | 105 | 111.2 | 412 | 178 | 153.1 | 149 | 147
| 2000 | FEB | 49 | 56 | 99.6 | 51 | 74 | 105 | 111 | 49 | 109.5 | 140 | 78 | 87 | 28 | 156 | 42.8 | 38.4 | 132.3 | 79.7 | 75 | 203.2 | 33.5 | 23 | 61 | 211 | 114 | 92.9 | 61.2 | 53.7 | 109 | 227.3 | 71 | 122 | 67.8 | 84 | 70
| 2000 | MAR | 46 | 63 | 172.6 | 34 | 297 | 83 | 42.5 | 42 | 62 | 45 | 56 | 61 | 53 | 66 | 82.2 | 69.4 | 74.1 | 62.5 | 86 | 66 | 68.5 | 95 | 77 | 106 | 125 | 161.2 | 114.4 | 138.5 | 143.5 | 92.3 | 67 | 196 | 71 | 98 | 105
| 2000 | ABR | 167 | 264.5 | 114.7 | 206 | 171 | 169.1 | 231.5 | 75 | 317 | 311 | 172 | 218 | 208 | 201 | 190.3 | 195.4 | 176.7 | 392 | 68 | 321.9 | 150 | 225.1 | 184 | 341 | 261 | 88 | 272.3 | 118.4 | 119 | 172.2 | 296 | 158 | 307.6 | 164 | 176
| 2000 | MAY | 182 | 321 | 252.9 | 294 | 194 | 308.2 | 272 | 251 | 295 | 273 | 286 | 232 | 352 | 387 | 322.9 | 327.9 | 228.3 | 202.5 | 258.5 | 226 | 297 | 235.6 | 223 | 298 | 237 | 275.9 | 357.3 | 234 | 174.5 | 280.1 | 221.5 | 250.5 | 267.7 | 218 | 263
| 2000 | JUN | 81 | 191 | 110.7 | 120 | 90 | 79 | 154.5 | 56 | 147 | 146 | 66 | 159 | 173 | 183 | 125.7 | 170 | 70.1 | 241.5 | 210 | 58.2 | 92 | 127.1 | 112 | 144 | 183 | 167.8 | 121.5 | 104.9 | 184 | 150.6 | 51 | 185.5 | 137.9 | 173 | 255
| 2000 | JUL | 123 | 187 | 82.8 | 128.5 | 50 | 130 | 106 | 77 | 98 | 127 | 115 | 50 | 148 | 128 | 72.9 | 147.4 | 100.8 | 175 | 115 | 85.9 | 104.5 | 142.9 | 107 | 125 | 80 | 75.9 | 200.5 | 71.9 | 86 | 80.6 | 7 | 124 | 134.4 | 51 | 157
| 2000 | AGO | 130 | 104 | 98.6 | 88 | 49 | 80 | 60 | 27 | 77 | 108 | 44 | 86 | 62 | 100 | 51.7 | 93.4 | 80.1 | 65 | 56 | 60.8 | 56 | 129.2 | 72 | 95 | 12 | 70.3 | 133 | 29.7 | 43 | 65.8 | 237 | 49.5 | 76.3 | 32 | 57
| 2000 | SEP | 179 | 156 | 180.9 | 245 | 175 | 221 | 230 | 110 | 122 | 190.5 | 131 | 160 | 143 | 232 | 123.2 | 192.5 | 104.3 | 213.5 | 124.5 | 124.7 | 154 | 120.4 | 194 | 171 | 164.6 | 125.1 | 153.8 | 137.3 | 85.5 | 177.6 | 184 | 113.5 | 246.1 | 124 | 95
| 2000 | OCT | 43 | 121 | 162 | 56.5 | 130 | 77 | 59 | 107 | 134 | 142 | 130 | 25 | 105 | 74 | 121.3 | 117.1 | 128.6 | 99 | 175 | 90 | 127.5 | 123.9 | 110 | 175 | 145 | 153.7 | 61.3 | 108.6 | 206 | 176.9 | 202 | 167 | 81.1 | 138 | 164
| 2000 | NOV | s/dato | 36 | 143.4 | 24 | 224 | 76 | 31 | 116 | 49 | 20 | 88 | 5 | 25 | 52 | 104.6 | 34.4 | 80.2 | 61 | 68 | 71.5 | 113 | 87.5 | 53 | 68.5 | 44 | 114.3 | 63.7 | 94.5 | 182 | 75.5 | 181 | 84 | 72.2 | 83 | 52.5
| 2000 | DIC | 64 | 138 | 93 | 127 | 117 | 123 | 133 | 43 | 133 | 110 | 73 | 44 | 133 | 115 | 116.6 | 169.1 | 57.8 | 95 | 101 | 127.6 | 65 | 139.4 | 110 | 81 | 66 | 50.4 | 86.2 | 90.3 | 127 | 125.4 | 88 | 100 | 123.6 | 70 | 143
| 2001 | ENE | 48 | 101 | 143.2 | 146 | 410 | 161 | 102 | 93 | 31 | 154 | 268 | 57 | 48 | 138 | 159.7 | 89 | 252.7 | 195.9 | 149.8 | 72.3 | 205 | 132.1 | 330 | 201 | 30 | 184.1 | 137.8 | 178.1 | 247 | 120.7 | 412 | 102.6 | 244.1 | 146 | 127
| 2001 | FEB | s/dato | 32 | 89.1 | 233 | 8 | 214 | 111 | 52 | 83 | 79 | 166 | 174 | 104 | 176 | 81.1 | 59.3 | 115.7 | 191 | 72 | 66.9 | 163 | 152.7 | 90 | 175 | 173 | 83.5 | 133.4 | 115.3 | 76 | 92 | 71 | 101.5 | 98.6 | 36 | 69
| 2001 | MAR | s/dato | 388 | 99.9 | 140 | 150 | 187 | 184 | 99 | 300 | 216 | 174.5 | 175 | 291 | 170 | 310.5 | 319.7 | 177.7 | 215 | 274.5 | 198.2 | 128 | 242.9 | 119 | 145.5 | 80 | 154.1 | 210.4 | 221.7 | 120 | 355.3 | 67 | 377 | 164.8 | 219 | 256
| 2001 | ABR | s/dato | 145 | 417.4 | 43 | 331 | 28 | 68 | 15 | 124 | 99 | 71.5 | 79 | 139 | 82 | 43.5 | 190.2 | 67.1 | 128 | 195.5 | 140.8 | 41 | 65.3 | 42 | 183.5 | 152 | 438.5 | 45.3 | 188.8 | 214.5 | 261.8 | 296 | 403.5 | 80.9 | 176.5 | 286
| 2001 | MAY | s/dato | 106.5 | 219.9 | 96 | 160 | 108 | 137 | 68 | 110.5 | 167 | 67 | 86 | 151 | 122 | 59.1 | 177.5 | 80.5 | 219 | 202.5 | 125.9 | 111 | 65 | 93 | 57 | 60 | 254.5 | 93.9 | 59.9 | 228 | 135.1 | 221.5 | 274 | 166.8 | 64 | 139
| 2001 | JUN | s/dato | 118 | 93.3 | 140 | 62 | 170 | 143 | 84 | 155 | 140 | 114 | 57 | 125 | 180 | 89.4 | 71.5 | 110.7 | 254.5 | 73 | 105.7 | 162 | 161.6 | 89 | 67 | 82 | 74.9 | 168.4 | 124.9 | 63 | 59.6 | 51 | 75 | 150.9 | 78 | 71.5
| 2001 | JUL | 45 | 184 | 34 | 107 | 13 | 52 | 86 | 10 | 41 | 99 | 46 | 119 | 133 | 138 | 67.7 | 232.9 | 27.5 | 107 | 57.5 | 34.6 | 27 | 104.3 | 33 | 32 | 117 | 107.7 | 140.5 | 39.8 | 22 | 64.1 | 7 | 118 | 93.1 | 35 | 125
| 2001 | AGO | 99 | 46 | 184.9 | 146 | 172 | 120 | 78 | 129 | 93 | 85 | 161 | 29 | 74 | 85 | 131.2 | 68.3 | 156.3 | 163 | 97 | 101.6 | 132 | 134.1 | 114 | 118 | 74 | 128.5 | 91.8 | 110.7 | 168 | 116.9 | 237 | 133 | 60.1 | 171 | 103
| 2001 | SEP | 74 | 78 | 229.8 | 115 | 168 | 94 | 126.5 | 33 | 191.5 | 215 | 73.5 | 151 | 345 | 159 | 42.3 | 339.1 | 103.7 | 148.5 | 366 | 110 | 47 | 54 | 110 | 197 | 165 | 353.6 | 56.3 | 172.9 | 303 | 253.1 | 184 | 283 | 161.7 | 278 | 336
| 2001 | OCT | s/dato | 185 | 126.5 | 229 | 205 | 219 | 241 | 252 | 307 | 191 | 384 | 152 | 244 | 356 | 198.4 | 212.9 | 225.9 | 429 | 187 | 229.6 | 231 | 179.2 | 220 | 137 | 56 | 116.8 | 235.1 | 203.7 | 201 | 206.3 | 202 | 112 | 227.1 | 267 | 177
| 2001 | NOV | s/dato | 146 | 171.4 | 255 | 206 | 194 | 225 | 117 | 156 | 172 | 58 | 76 | 60 | 162 | 153.6 | 239.8 | 128.8 | 196.5 | 161.5 | 161.7 | 133 | 179.3 | 97 | 213 | 117 | 179.3 | 144.3 | 198.2 | 208 | 153.4 | 181 | 253 | 103.3 | 163 | 164
| 2001 | DIC | s/dato | 36 | 70.9 | 47 | 86 | 72 | 47 | 114 | 75 | 18 | 68.5 | 7 | 39 | 46 | 23.7 | 59.8 | 77.1 | 207 | 61.5 | 65.1 | 77 | 37 | 109 | 22 | 39 | 87.1 | 39 | 56.5 | 81.4 | 53.4 | 88 | 78 | 70.7 | 70 | 80
| 2002 | ENE | s/dato | 92 | 115.3 | 67 | 148 | 44 | 95.5 | 72 | 197 | 227 | 141.5 | 91 | 129 | 190 | 99.5 | 83.4 | 145 | 284 | 93 | 196.4 | 142 | 109.3 | 81 | 136 | 207 | 82.7 | 148.5 | 115.2 | 127 | 230.9 | 185 | 259 | 241.9 | 128 | 174
| 2002 | FEB | s/dato | 178 | 115.2 | 155 | 164 | 202 | 138 | 31 | 57 | 69 | 132 | 225 | 36 | 255 | 66.3 | 92.8 | 89.3 | 251.5 | 112.5 | 56.5 | 90 | 118.9 | 77 | 66 | 66.5 | 125.6 | 187.7 | 104 | 117 | 86.7 | 107 | 78 | 281.4 | 56 | 137
| 2002 | MAR | s/dato | 172 | 363.7 | 722 | 298 | 465 | 274 | 143 | 281 | 361 | 289 | 405 | 329 | 441 | 235.4 | 294.6 | 369.9 | 563 | 272 | 319.5 | 535.5 | 450.3 | 461 | 414.5 | 265 | 292.2 | 467 | 354.9 | 253 | 395 | 291 | 258 | 324.6 | 185 | 217
| 2002 | ABR | s/dato | 315 | 382.9 | 240 | 377 | 263 | 326 | 51 | 373 | 413 | 216.5 | 178 | 372 | 283 | 88.7 | 317.5 | 211.4 | 345 | 391 | 325.8 | 233 | 71.9 | 238 | 211 | 342 | 395.1 | 108.4 | 307.8 | 497 | 430.6 | 476 | 393 | 285.6 | 397 | 441
| 2002 | MAY | s/dato | 105 | 128.6 | 128 | 129 | 136 | 117 | 131 | 111 | 158 | 114 | 87 | 188 | 153 | 176 | 143.2 | 100.3 | 231 | 89.5 | 87.1 | 115 | 139.2 | 171 | 76 | 92 | 174.5 | 104.8 | 83.7 | 70 | 123.9 | 109 | 98 | 142.2 | 62 | 92
| 2002 | JUN | s/dato | 140 | 71.7 | 131 | 39 | 80 | 46 | 26 | 57 | 101 | 10.5 | 126 | 200 | 99 | 23 | 149.7 | 21.5 | 37.5 | 115 | 15.5 | 43 | 32.9 | 49 | 45 | 48 | 133.6 | 89.5 | 19.7 | 16 | 53.9 | 25 | 78 | 67.3 | 16.5 | 163
| 2002 | JUL | s/dato | 207 | 193.5 | 134 | 164 | 114 | 116 | 92 | 120 | 168 | 124 | 32 | 196 | 133 | 110.8 | 209 | 91.1 | 98 | 193.5 | 82.6 | 74 | 87.6 | 97 | 81 | 97 | 205 | 89.2 | 121.9 | 123 | 143.2 | 145 | 227 | 148.8 | 90 | 220
| 2002 | AGO | s/dato | 92 | 74.8 | 187 | 60 | 141 | 159 | 17 | 82 | 164 | 36.5 | 168 | 136 | 205 | 40.1 | 187.1 | 38.3 | 146 | 188 | 52.4 | 70 | 75.7 | 95 | 49 | 104 | 147.1 | 129.6 | 56.8 | 31 | 140.8 | 14 | 169 | 201.4 | 33.5 | 228
| 2002 | SEP | s/dato | 96 | 283.4 | 92 | 287 | 89 | 99 | 57 | 176 | 114 | 74.5 | 48 | 113 | 118 | 86.3 | 112.6 | 104.8 | 142 | 224 | 151.9 | 83 | 71.7 | 41 | 262 | 197 | 247.7 | 38.7 | 183.8 | 182 | 185.2 | 253 | 331.5 | 64.9 | 134 | 215
| 2002 | OCT | s/dato | 56 | 211.9 | 140 | 200 | 97 | 149 | 81 | 139 | 188 | 115 | 59 | 168 | 100 | 59.1 | 171.8 | 218.2 | 152 | 251 | 118 | 78 | 103.2 | 106 | 256 | 285 | 331.7 | 85.3 | 306 | 300 | 379.8 | 197 | 489 | 130.1 | 367 | 292
| 2002 | NOV | s/dato | 163 | 434.5 | 220 | 331 | 134 | 108 | 149 | 226 | 154 | 103 | 56.5 | 215 | 102 | 177.7 | 221 | 120.7 | 159 | 208 | 252.4 | 121 | 124.1 | 72 | 454 | 261 | 271.9 | 98.2 | 319.2 | 257 | 399.8 | 272 | 254 | 107.2 | 232 | 245
| 2002 | DIC | s/dato | 150 | 288.3 | 156 | 299 | 241 | 210 | 182 | 238 | 234 | 139 | 74 | 240 | 208 | 215.7 | 260.7 | 170.5 | 165 | 239 | 171.4 | 252 | 87.5 | 150 | 166 | 251 | 275.6 | 162.6 | 300.24 | 281 | 232.7 | 293 | 331 | 289.1 | 369 | 264
| 2003 | ENE | s/dato | 86 | 118.3 | 15 | 148 | 56 | 11 | 35 | 41 | 44 | 22 | 19 | 47 | 80 | 60.2 | 53.3 | 23.7 | 11 | 93 | 52.3 | 66 | 80 | 58 | 68 | 25 | 57.1 | 55.4 | 57.2 | 110 | 93 | 71 | 94 | 79.1 | 76 | 88
| 2003 | FEB | s/dato | 283 | 217.7 | 190 | 306 | 211 | 278 | 163 | 200 | 362 | 305.5 | 182 | 331 | 353 | 296.1 | 219.6 | 257.1 | 255 | 259 | 108.7 | 225 | 118.2 | 250 | 93 | 194 | 267.2 | 167.2 | 322 | 256 | 350.1 | 203 | 132 | 274 | 263.7 | 292
| 2003 | MAR | s/dato | 36 | 195.4 | 58 | 313 | 56 | 60 | 102 | 121 | 93 | 234 | 50 | 73 | 132 | 98.3 | 91.1 | 113.5 | 54 | 109 | 147.6 | 147 | 20.8 | 90 | 139 | 77 | 137.9 | 57.4 | 166.2 | 184 | 187.9 | 303 | 14.5 | 70.6 | 120 | 134
| 2003 | ABR | s/dato | 101 | 170.5 | 56 | 215 | 38 | 98 | 63 | 228 | 166 | 62 | 37 | 138 | 122 | 44.7 | 188 | 140.4 | 125 | 238 | 234.3 | 46 | 69.2 | 58 | 245 | 176 | 290.7 | 46.8 | 308 | 323 | 268.9 | 231 | 196 | 73.2 | 300 | 184
| 2003 | MAY | s/dato | 157 | 180.9 | 194 | 202 | 156 | 271 | 84 | 328 | 287 | 128.5 | 245 | 231 | 379 | 58.8 | 151.8 | 124.4 | 260 | 130.5 | 230.4 | 134 | 91.4 | 232 | 182 | 233 | 200.1 | 164 | 174.9 | 181 | 166.8 | 127 | 170 | 371.8 | 224 | 118
| 2003 | JUN | s/dato | 84 | 93.7 | 173 | 122 | 226 | 141 | 29 | 65 | 87 | 124 | 150 | 127 | 221 | 63.7 | 91.8 | 53.3 | 109 | 41 | 34.9 | 169 | 123.9 | 75 | 20 | 26 | 117.7 | 158.9 | 84.5 | 82 | 42.3 | 77 | 83 | 148.2 | 63 | 110
| 2003 | JUL | s/dato | 28 | 38 | 44 | 52 | 47 | 31 | 43 | 32 | 28 | 33.5 | 37 | 16 | 67 | 58.5 | 21.8 | 49.6 | 39 | 9 | 27.8 | 66 | 71.9 | 42 | 15 | 25 | 43.3 | 54.9 | 12.7 | 24 | 15.2 | 21 | 25 | 37 | 48 | 29
| 2003 | AGO | s/dato | 130 | 140.4 | 107 | 114 | 82 | 112 | 108 | 143 | 147 | 139 | 110 | 144 | 150.4 | 36.8 | 129.7 | 165.5 | 148.5 | 107 | 184.6 | 157 | 60.8 | 109 | 90 | 10 | 130.6 | 82.3 | 86.5 | 119 | 107.3 | 112 | 135.5 | 109.4 | 79 | 128
| 2003 | SEP | s/dato | 165 | 71.5 | 242 | 95 | 221 | 222 | 164 | 103 | 160 | 148.5 | 113 | 110 | 323 | 172.2 | 126.9 | 147.6 | 160 | 91 | 67.5 | 147 | 180.8 | 216 | 62 | 34 | 90.4 | 156.6 | 71.9 | 71 | 90.5 | 88 | 88 | 225.2 | 39.8 | 83
| 2003 | OCT | s/dato | 57 | 146.1 | 78 | 162 | 84 | 102 | 40 | 39 | 72 | 77.5 | 35 | 47 | 74 | 51.2 | 60.8 | 72 | 88 | 91 | 48.1 | 52 | 65.4 | 95 | 36 | 12 | 94.2 | 61.5 | 87.2 | 172 | 92 | 208 | 170 | 73.4 | 82 | 98
| 2003 | NOV | s/dato | 40 | 156.6 | 196 | 156 | 201 | 188 | 167 | 237.5 | 197 | 201 | 168 | 194 | 213 | 172.5 | 130.7 | 146.1 | 166 | 150 | 145.6 | s/dato | 169.5 | 172 | 139 | 114 | 165 | 157.1 | 264.5 | 171 | 154.9 | 149 | 235.5 | 132.6 | 104 | 149
| 2003 | DIC | s/dato | 75 | 173.9 | 120 | 230 | 82 | 84 | 62 | 70 | 56 | 46 | 70 | 91 | 113 | 97.9 | 118.9 | 77.4 | 95.5 | 139 | 95.5 | 60 | 135 | 61 | 124 | 73 | 226.7 | 124.4 | 95.8 | 146 | 101.6 | 164 | 120 | 30.3 | 112.5 | 159
| 2004 | ENE | s/dato | 138 | 48.2 | 56 | 54 | 76 | 49 | 171 | 107.5 | 136 | 91 | 109 | 45 | 235 | 226.1 | 90.6 | 92.4 | 66 | 50 | 52.3 | 66 | 67.7 | 18 | 69 | 25 | 18.6 | 209.5 | 37.3 | 36 | 95 | 50 | 34 | 105.3 | 50 | 53
| 2004 | FEB | s/dato | 26 | 61.3 | 44 | 77 | 40 | 15 | 57 | 22 | 8 | 24 | 79 | 87 | 30 | 26.8 | 60 | 13.1 | 38 | 37 | 17.4 | 43 | 86.7 | 82 | 40 | 73 | 84.8 | 72.3 | 90.5 | 64 | 37.2 | 45 | 90 | 38.6 | 70 | 49
| 2004 | MAR | s/dato | 14 | 53.3 | 27 | 45 | 11 | 35 | 25 | 41 | 8 | 52 | 65 | 13 | 73 | 28.9 | 13.1 | 33.1 | 26.5 | 34 | 81.6 | 28 | 15.4 | 63 | 71 | 44 | 67.7 | 28.4 | 74.3 | 39 | 33 | 39 | 32 | 44.6 | 37 | 13
| 2004 | ABR | s/dato | 133 | 125 | 210 | 194 | 205 | 189 | 218 | 233 | 222 | 196.9 | 111 | 190 | 259 | 262.4 | 166.3 | 243.7 | 211 | 193 | 349.3 | 211 | 244.5 | 199 | 307.5 | 168 | 178.2 | 205.7 | 253.9 | 150 | 134.2 | 187 | 223.5 | 213.2 | 131 | 143
| 2004 | MAY | s/dato | 151 | 29.2 | 136 | 46 | 74 | 109.5 | 57 | 64 | 89 | 37 | 178 | 104 | 190 | 61 | 143.6 | 32.1 | 74.5 | 91 | 35.6 | 45 | 38 | 47 | 31 | s/dato | 73 | 142 | 26.4 | 30 | 75.2 | 29 | 39.5 | 179.9 | 42 | 141
| 2004 | JUN | s/dato | 85 | 82.1 | 90 | 112 | 115 | 128 | 97 | 88 | 106 | 38 | 116 | 121 | 97 | 62.2 | 101.9 | 50 | 88.5 | 95 | 36.3 | 69 | 76.5 | 82 | 56 | 45 | 100.8 | 108.3 | 76 | 52 | 89.6 | 66 | 84 | 93.8 | 53 | 86.5
| 2004 | JUL | s/dato | 65 | 30.5 | 37 | 58 | 41 | 57 | 42 | 31 | 39 | 33.5 | 44 | 40 | 70 | 42.7 | 31.7 | 28.2 | 35 | 38.5 | 34.8 | 74 | 41.7 | 20 | 25 | 12 | 61.7 | 39.6 | 19.3 | 41 | 58.4 | 63 | 66.5 | 55.7 | 34 | 44
| 2004 | AGO | s/dato | 44 | 18.4 | 36 | 13 | 67 | 47 | 53 | 23 | 62 | 14 | 40 | 56 | 93 | 62.1 | 38.9 | 20.6 | 23.5 | 14 | 15.4 | 44 | 75 | 46 | 19 | 23 | 16 | 51.3 | 13.6 | 7 | 24.9 | 17 | 8.5 | 51.7 | 23 | 20
| 2004 | SEP | s/dato | 213 | 109.2 | 63 | 110 | 118 | 131 | 20 | 43 | 86 | 64 | 23 | 120 | 114 | 49 | 143.31 | 61.9 | 61 | 99 | 52 | 106 | 53.2 | 78 | 37 | s/dato | 154.1 | 104.8 | 28.6 | 66 | 82.2 | 116 | 168.5 | 126.2 | 33 | 77
| 2004 | OCT | s/dato | 60 | 191.5 | 130 | 113 | 201 | 124 | 143 | 68 | 119 | 211.5 | 110 | 82 | 106 | 82.6 | 103.7 | 175.9 | 162 | 73 | 113.3 | 196 | 114.7 | 162 | 90 | 23 | 116.2 | 125.4 | 109.4 | 98 | 77.3 | 110 | 89 | 75.4 | 70 | 130
| 2004 | NOV | s/dato | s/dato | 192.4 | 108 | 194 | 109 | 131.5 | 77 | 98 | 113 | 96.5 | 45.5 | 135 | 133 | 75 | 108.9 | 82.7 | 138.5 | 126 | 122.4 | 83.5 | 90.8 | 128 | 111 | 88 | 167.2 | 58.9 | 154 | 157 | 106.2 | 163 | 196 | 82.4 | 109 | 184
| 2004 | DIC | s/dato | s/dato | 85.4 | 76 | 102 | 34 | 48 | 93 | 36 | 23 | 58 | 47 | 57 | 12 | 69.2 | 37.7 | 136.5 | 10.5 | 54.5 | 38.5 | 8 | 42.7 | 25 | 91 | 34 | 111 | 103.9 | 107.5 | 114 | 66.5 | 163 | 56 | 52.2 | 126 | 39
| 2005 | ENE | s/dato | 6 | 81.3 | 36 | 68 | 89 | 74 | 183 | 175 | 15 | 153 | 27 | 32 | 13 | 173.5 | 14.4 | 149.8 | 148.5 | 20 | 227.5 | 248 | 244.9 | 152 | 189 | 95 | 89.8 | 69.5 | 146.9 | 77 | 75.2 | 115 | 55 | 17 | 95.5 | 33
| 2005 | FEB | s/dato | 62 | 26.7 | 143 | 67 | 70 | 40 | 10 | 118 | 60 | 33.5 | 21.5 | 42 | 47 | 29.3 | 29.2 | 52.9 | 84 | 18 | 61.6 | 55 | 47 | 56 | 41 | s/dato | 5.7 | 32 | 49 | 26 | 29.8 | 104 | 11 | 37.6 | 72 | 5
| 2005 | MAR | s/dato | 17 | 82.3 | 33 | 90 | 24 | 94.5 | 99 | 93 | 110 | 75.5 | 59 | 67 | 97 | 99.6 | 56.6 | 129.1 | 67 | 58.5 | 136.4 | 86 | 83.8 | 76 | 234 | 52 | 144.6 | 21.3 | 245.4 | 95 | 172.6 | 114 | 163.5 | 115.7 | 175 | 64
| 2005 | ABR | s/dato | 241 | 120.2 | 249 | 138 | 292 | 346 | 149 | 254 | 454 | 185 | 247 | 249 | 283 | 148.7 | 268 | 196.9 | 388 | 198.5 | 192.4 | 323 | 180 | 263 | 245 | 82 | 102.4 | 345.1 | 173.2 | 85 | 174.4 | 93 | 167.5 | 287.7 | 93.5 | 156
| 2005 | MAY | s/dato | 308 | 169.4 | 233 | 180 | 172 | 337 | 36.5 | 425 | 362 | 169 | 265 | 299 | 313 | 38.6 | 285.6 | 71.3 | 158.5 | 244 | 221.4 | 148 | 91.2 | 133 | 308 | 78 | 191.6 | 212.2 | 129.6 | 280 | 308.4 | 272 | 250.5 | 314.2 | 397 | 229
| 2005 | JUN | s/dato | 150 | 175.3 | 298 | 187 | 203 | 278 | 80 | 135 | 252 | 199 | 216 | 194 | 342 | 110.2 | 112.6 | 150.7 | 250 | 69 | 138.4 | 169 | 133.7 | 197 | 123 | 117 | 109.1 | 312.7 | 226.4 | 276 | 261 | 319 | 177 | 309.9 | 333.5 | 111
| 2005 | JUL | 66 | 31 | 23.5 | 74 | 27 | 100 | 30 | 54 | 15 | 10 | 56 | 111 | 18 | 41 | 101.3 | 31.9 | 52.3 | 38 | 55 | 49.6 | 70 | 155 | 52 | 45 | s/dato | 39.9 | 47.3 | 38.4 | 43 | 38.2 | 9 | 76 | 43.5 | 26 | 57
| 2005 | AGO | 45 | 52 | 91.3 | 32 | 155 | 21 | 63 | 124 | 37 | 93 | 52.5 | 30 | 29 | 66 | 125.5 | 50.5 | 90.3 | 30 | 65 | 66.7 | 35 | 63.9 | 39 | 63 | 7 | 168.4 | 44.8 | 87.5 | 94 | 64.7 | 112 | 85 | 65.1 | 89 | 100
| 2005 | SEP | 85 | 265 | 112.8 | 111 | 86 | 96 | 154 | 64 | 156 | 245 | 63 | 142 | 206 | 193 | 60.5 | 261.4 | 75.8 | 105 | 169 | 117.3 | 107.5 | 109.4 | 111 | 80 | 18 | 150.3 | 105.7 | 119.7 | 115 | 137.4 | 83 | 132 | 148.6 | 96 | 199
| 2005 | OCT | 30 | 105 | 108.5 | 61 | 113 | 51 | 151 | 40 | 91 | 101 | 34.5 | 99 | 127 | 137 | 43.5 | 137.5 | 52.9 | 88 | 125 | 107.3 | 74.5 | 60.9 | 50 | 85 | 87 | 186.4 | 68.4 | 85.6 | 75 | 151.6 | 101 | 124 | 156.4 | 105 | 136
| 2005 | NOV | 40 | 27 | 109.8 | 33 | 95 | 30 | 20 | 45 | 57 | 52 | 47.5 | 14 | 19 | 23 | 60.2 | 16.6 | 67 | 53.5 | 16 | 57.2 | 39 | 44.7 | 25 | 45 | s/dato | 73.9 | 23.2 | 51.4 | 72 | 28.2 | 101 | 28 | 22.6 | 33 | 30
| 2005 | DIC | 28 | 51 | 145 | 50 | 228 | 63 | 115 | 16 | 46 | 51 | 26 | 22 | 86 | 86 | 35.8 | 75.3 | 40.8 | 27 | 32 | 96 | 42 | 59.6 | 38 | 31 | 36 | 42.7 | 33.7 | 43.8 | 128 | 70.9 | 297 | 77 | 80.6 | 85 | 107
| 2006 | ENE | 141 | s/dato | 54.6 | 131 | 26 | 293 | 225.5 | 209 | 79 | 254 | 304 | 82 | 149 | 175 | 255 | 149.4 | 272.5 | 179.5 | 111 | 116 | 186.5 | 161.6 | 238 | 109 | 136 | 67.8 | 98.5 | 127.2 | 130 | 165.8 | 24 | 35 | 108.6 | 74 | 113
| 2006 | FEB | 46 | 205 | 9.2 | 52 | 15 | 18 | 111.5 | 124 | 51 | 147 | 39 | 191 | 208 | 48 | 89.7 | 104.2 | 65.3 | 56 | 19 | 69.9 | 29 | 57.2 | 43 | 57 | s/dato | 13.3 | 132.4 | 68.7 | 27 | 13.2 | 39 | 11.5 | 75.4 | 63 | 45
| 2006 | MAR | 97 | 43 | 68.3 | 158 | 74 | 130 | 46.5 | 154 | 72.5 | 71 | 150 | 116 | 65 | 87 | 176.4 | 119.8 | 155.7 | 59 | 76 | 63.4 | 165 | 141.7 | 122 | 35 | 5 | 103.6 | 379 | 47.6 | 13 | 76.3 | 57 | 63 | 48.6 | 30 | 158
| 2006 | ABR | 49 | 57 | 125.8 | 74 | 101 | 36 | 41 | 24 | 81 | 25 | 45 | 87 | 66 | 62 | 36.7 | 65.4 | 49.7 | 44 | 81 | 70.7 | 53 | 37.3 | 50 | 36 | 55 | 97.6 | 60.5 | 70.9 | 120 | 64.5 | 115 | 64 | 87.9 | 51 | 47
| 2006 | MAY | 27 | 61 | 82 | 25 | 81 | 17 | 38.5 | 12 | 18 | 26 | 13 | 24 | 34 | 33 | 12.4 | 45.6 | 4.4 | 15.5 | 54 | 29 | 12 | 13.3 | 7 | 35 | 28 | 97.1 | 21.5 | 30.8 | 73 | 70.7 | 37 | 72 | 25.9 | 48 | 59
| 2006 | JUN | 198 | 96 | 139.4 | 204 | 146 | 186 | 215 | 264 | 196 | 162 | 249 | 172 | 156 | 243 | 225.5 | 134.3 | 278.6 | 202.5 | 137 | 170.8 | 272 | 192.5 | 254 | 206 | 65 | 144.5 | 164.8 | 129.2 | 255 | 179.7 | 222 | 192.5 | 193 | 203 | 124
| 2006 | JUL | 71 | 34 | 52.6 | 52 | 54 | 60 | 69.5 | 28 | 33 | 27 | 56 | 124 | 29 | 86 | 70.3 | 29.9 | 33.1 | 45.5 | 33 | 29.9 | 66 | 73.8 | 48 | s/dato | 5 | 53.2 | 70.9 | 7.1 | 17 | 20 | 30 | 19.5 | 63.7 | 25 | 24
| 2006 | AGO | 135 | 122 | 26.8 | 163 | 28 | 89 | 207 | 24 | 58 | 142 | 40 | 162 | 118 | 230 | 35.1 | 147.2 | 39.6 | 113.5 | 60.5 | 27.9 | 69 | 40.1 | 90 | 82 | 58 | 53.6 | 142.1 | 46.7 | 24 | 54.9 | 29 | 25.5 | 274 | 22 | 85
| 2006 | SEP | 43 | 79 | 52.3 | 44 | 76 | 48 | 15 | 31 | 48 | 25 | 38 | 23 | 54 | 46 | 22.9 | 71.9 | 26.3 | 55 | 47 | 36.7 | 62 | 35.6 | 57 | 41 | s/dato | 96.9 | 36.3 | 24.2 | 37 | 49 | 63 | 63 | 40.7 | 46 | 78
| 2006 | OCT | 107 | 50 | 114.3 | 165 | 196 | 166 | 83 | 153 | 153 | 57 | 265 | 60 | 55 | 103 | f/servicio | 67.1 | 129.9 | 119 | 88 | 184.5 | 120 | 92.7 | 159 | 120 | 57 | 103.3 | 107.8 | 230.6 | 189 | 77.7 | 149 | 76 | 90.7 | 152 | 87
| 2006 | NOV | 71 | 27 | 252.3 | 88 | 163 | 87 | 102 | 40 | 80 | 46 | 170 | 35 | 69 | 63 | f/servicio | 122.7 | 140.9 | 117 | 85.6 | 118 | 84 | 90.4 | 101 | 101 | 64 | 171 | 100.4 | 81.8 | 96 | 112 | 185 | 140 | 57.6 | 77 | 78
| 2006 | DIC | 28 | 88 | 173.5 | 60 | 282 | 65 | 90 | 187 | 162 | 98 | 172 | 86 | 157 | 52 | f/servicio | 111.4 | 132.3 | 99.5 | 140 | 222.3 | 121 | 143.8 | 75 | 336 | 18 | 136.9 | 100.2 | 227.4 | 155 | 174.3 | 273 | 175 | 98.7 | 226 | 178
| 2007 | ENE | 9 | 17 | 50.1 | 11 | 52 | 28 | 77 | 78 | 112 | 44 | 16 | s/dato | 49 | 25 | 55.5 | 53.9 | 56.4 | 35.5 | 204 | 102 | 48 | 42.2 | 82 | 142 | 18 | 133 | 4.3 | 86.6 | 103 | 44.1 | 96 | 82 | 29.8 | 83 | 68
| 2007 | FEB | 76 | 55 | 213.5 | 98 | 232 | 83 | 85.5 | 203 | 194 | 41.5 | 151 | 160 | 118 | 165 | 155.8 | 141.8 | 113.8 | 174.5 | 165 | 190.5 | 107 | 142.6 | 162 | 181 | 91 | 220.7 | 144.4 | 220.8 | 182 | 185.1 | 162.5 | 118 | 151 | 186 | 125
| 2007 | MAR | 139 | 174 | 277.7 | 273 | 312 | 420 | 323 | 656 | 402 | 236 | 699 | 279 | 218 | 330 | 419 | 225.1 | 605.8 | 415.5 | 230 | 336.5 | 602 | 231.1 | 421 | 364 | 138 | 377.9 | 224.5 | 417.9 | 380 | 329.1 | 184 | 315.5 | 304.2 | 306 | 234
| 2007 | ABR | 165 | 106 | 116.2 | 146 | 136 | 138 | 151 | 174 | 126 | 162 | 86 | 45 | 149 | 381 | 237 | 146 | 81.7 | 128 | 112 | 128.9 | 191 | 162 | 100 | 149 | 95 | 140 | 151.6 | 241.7 | 123 | 150.8 | 178 | 71 | 151 | 176 | 195
| 2007 | MAY | 29 | 244 | 24.2 | 163 | 41 | 164 | 258 | 88 | 169 | 281 | 236 | 152 | 259 | 319 | 78.4 | 226.7 | 148.4 | 320.5 | 71 | 136.6 | 159 | 85.2 | 184 | 66 | 32 | 78.8 | 119.4 | 34.7 | 47 | 41.8 | 24 | 69 | 341.7 | 54 | 85
| 2007 | JUN | 54 | 115 | 67.6 | 103 | 42 | 40 | 86 | 35 | 57 | 95 | 15 | 103 | 139 | 83 | 45.6 | 180.7 | 13.9 | 60 | 141 | 37.7 | 40 | 46.7 | 38 | 76 | 8 | 101.7 | 86.9 | 31.4 | 87 | 144.8 | 44.5 | 84 | 108.8 | 120 | 135
| 2007 | JUL | 8 | 34 | 40.6 | 8 | 36 | 9 | 15 | 10 | 10 | 8 | 4 | 15 | 9 | 36 | 10.7 | 31.2 | 5 | 6 | 23 | 7.8 | 11 | 16.4 | 9 | 4 | s/dato | 47.8 | 16 | 6.8 | 16 | 10.2 | 7 | 23 | 23 | 6 | 32
| 2007 | AGO | 53 | 161 | 109.3 | 103 | 124 | 98 | 69.5 | 87 | 78 | 124 | 93 | 110 | 173 | 136 | 95.4 | 151.3 | 62.6 | 69.5 | 168.5 | 30.7 | 98.5 | 83.4 | 78 | 47.5 | 3 | 174.8 | 111.9 | 35.5 | 89 | 164.31 | 106 | 177 | 152.4 | 81 | 196
| 2007 | SEP | 185.5 | 42 | 116.6 | 152 | 113 | 125 | 54 | 119 | 110 | 66 | 133 | 38 | 46 | 116 | 131 | 39.8 | 131.7 | 93.5 | 88 | 93.1 | 122.5 | 131.9 | 89 | 94 | 21 | 101.8 | 126.7 | 97.8 | 73 | 56 | 100 | 79.5 | 93.5 | 62 | 69
| 2007 | OCT | 186 | 153 | 238.6 | 221 | 365 | 151 | 278 | 167 | 221 | 149 | 188.5 | 182 | 269 | 275 | 184.5 | 189.5 | 219.3 | 244 | 139 | 249.9 | 220 | 156.6 | 207 | 200 | 117 | 227.84 | 243.4 | 294.8 | 238 | 274.8 | 220 | 180 | 173.51 | 189 | 183
| 2007 | NOV | 47 | 54 | 29.7 | 50 | 61 | 22 | 42 | 17 | 37 | 27 | 19 | 22 | 67 | 72 | 30.5 | 67.5 | 14.5 | 6 | 23 | 35.2 | 38 | 65.9 | s/dato | 66 | s/dato | 45.2 | 30.4 | 45.9 | 42 | 37 | 36 | 29 | 74.1 | 42 | 61
| 2007 | DIC | 10 | 98 | 68.8 | 76 | 83 | 33 | 51 | 64 | 49 | 98 | 37.5 | 65 | 166 | 149 | 24.5 | 104.3 | 97.2 | 23 | 86 | 64 | 67 | 19.7 | 35 | 93 | s/dato | 73.2 | 60.1 | 46.6 | 38 | 66.9 | 32 | 23 | 130.7 | 21 | 66
| 2008 | ENE | 45 | 53 | 61.8 | 80 | 152 | 91 | 76 | 96 | 83 | 60 | 106 | 22.5 | 28 | 87 | 92.6 | 46 | 83.5 | 66.5 | 89 | 60.3 | 89.5 | 60.1 | 75 | 68 | 15 | 61.1 | 19.6 | 104 | 73 | 72.7 | 159 | 70.5 | 46.3 | 71 | 113
| 2008 | FEB | 158 | 112 | 82.8 | 226 | 62 | 211 | 159 | 87 | 77 | 118 | 121 | 36 | 118 | 262 | 113.7 | 215.3 | 63.3 | 98 | 107 | 221.9 | 56 | 120.4 | 117 | 170 | 90 | 121.1 | 133.2 | 90 | 53 | 56.8 | 84 | 85 | 206.1 | 98.5 | 99
| 2008 | MAR | s/dato | 56 | 75.3 | 104 | 63 | 69 | 109 | 49 | 42 | 76 | 59 | 27 | 22 | 97 | 101.7 | 16.4 | 39.9 | 70 | 25 | 66.7 | 58 | 80.6 | 39 | 128 | s/dato | 24.5 | 59.7 | 59.7 | 48 | 31.8 | 43 | 97 | 79 | 83 | 53
| 2008 | ABR | 12 | 9 | 128.1 | 15 | 72 | 14 | 4 | 6 | 11 | s/dato | 16 | s/dato | 20 | 29 | 18.6 | 15.9 | 12 | 16 | 26 | 49.5 | 22 | 14.2 | 21 | 24 | 22 | 75 | 28.6 | 60.9 | 69 | 26.4 | 85 | 61 | 16.3 | s/dato | 27
| 2008 | MAY | 47 | 148 | 52.5 | 79 | 68 | 82 | 157 | 21 | 52 | 84 | s/dato | 66 | 132 | 186 | 65.3 | 184.3 | 22.6 | 53 | 159 | 10 | s/dato | 26.7 | 34 | 115 | s/dato | 88.3 | 132.5 | 75.8 | 98 | 148.9 | 106 | 153 | 168.9 | 160 | 147
| 2008 | JUN | 88 | 56 | 107.1 | 105 | 80 | 64 | 50.2 | 29 | 23 | 64 | 28 | 25 | 59 | 70 | 45.9 | 65.8 | 18.1 | 27 | 85 | 16.5 | 71 | 115.5 | 48 | 25 | s/dato | 117.1 | 86.2 | 50.2 | 59 | 91 | 74 | 69.5 | 68.1 | 57 | 102
| 2008 | JUL | 70 | 108 | 127.3 | 66 | 112 | 102 | 88 | 41 | 101 | 74 | 52 | 33 | 123 | 108 | 35.2 | 97.4 | 80.1 | 63 | 101.5 | 74.3 | 56 | 63.3 | 79 | 113 | 35 | 117.6 | 109.2 | 47.7 | 98 | 80.6 | 113 | 128 | 66.4 | 46 | 119
| 2008 | AGO | 86 | 86 | 83.8 | 95 | 87 | 90 | 78 | 18 | 99 | 92 | 29.5 | 123 | 160 | 113 | 19.8 | 204.1 | 22.4 | 75.5 | 146.5 | 86 | 72 | 66.6 | 66 | 121 | s/dato | 137.3 | 92.3 | 37.2 | 70 | 92.9 | 62 | 99 | 109.7 | 48 | 109
| 2008 | SEP | 26 | 51 | 70.7 | 27 | 73 | 37 | 45.9 | 19 | 32 | 49 | 27 | 25 | 50 | 49 | 23.8 | 69.6 | 18.8 | 35.5 | 51 | 21.4 | 40 | 30.2 | 33 | 20 | s/dato | 71.2 | 27.7 | 71.8 | 54 | 44.1 | 61 | 49 | 58.2 | 41 | 56
| 2008 | OCT | 17 | 18 | 205.2 | 23 | 234 | 19 | 34 | 49 | 68 | 27 | 41 | 8 | 29 | 41 | 66.6 | 50 | 53.5 | 45 | 82 | 76.9 | 32 | 27.9 | 24 | 66 | 43 | 178.7 | 47.7 | 97.6 | 187 | 108.5 | 275 | 111 | 35.9 | 133 | 75
| 2008 | NOV | 20 | 64 | 18 | 18 | 14 | 27 | 65 | 59 | 131 | 72 | 38 | 97 | 59 | 53 | 39.3 | 16.5 | 43.5 | 42 | 44.5 | 34.9 | 30 | 7.3 | 41 | 17 | s/dato | 47.6 | 68.7 | 32.7 | 9 | 21.4 | 8 | 47 | 61.1 | 28 | 68
| 2008 | DIC | s/dato | 36 | 65.2 | 18 | 52 | 2 | 14 | 80 | 19 | 42 | 48 | 7 | 48 | 66 | 45.6 | 31.2 | 20.2 | 23 | 22 | 24.3 | 21 | 19.8 | 18 | 4 | s/dato | 28.2 | 3.7 | 16.5 | 25 | 29.7 | 88.5 | 265 | 109.4 | 5 | 41
| 2009 | ENE | 48 | 79 | 54.9 | 120 | 107 | 97.5 | 95 | 27 | 191 | 44 | 98.5 | 135 | 52 | 148 | 24.2 | 71.5 | 135.7 | 121.5 | 172 | 100.2 | 57 | 80.2 | 103 | 110 | 83 | 50.6 | 165.4 | 84.4 | 71 | 83 | 118 | 48 | 148.7 | 52 | 119
| 2009 | FEB | 51 | 91 | 262.6 | 107 | 91 | 118 | 43.6 | 217 | 114 | 73 | 150 | 58 | 97 | 63 | 213.7 | 86 | 176.3 | 126 | 79 | 150.6 | 144 | 137.3 | 240 | 104 | s/dato | 273.5 | 110.5 | 161 | 88 | 120.8 | 72 | 143 | 107.2 | 117 | 130
| 2009 | MAR | 223 | 82 | 43.7 | 218 | 40 | 121 | 142.4 | 186 | 182 | 129 | 128 | 190 | 107 | 447 | 125.2 | 94.2 | 145.9 | 90 | 61 | 195.9 | 154.5 | 114 | 113 | 131 | s/dato | 68.5 | 365.3 | 76.2 | 56 | 47.1 | 18 | 92.5 | 170.9 | 86 | 52
| 2009 | ABR | 20 | s/dato | 17.5 | 30 | 30 | 16 | 9.5 | 20 | 17 | s/dato | 21 | 5 | s/dato | 21 | 25.7 | 0.8 | 35.9 | 23.5 | s/dato | 29.6 | 21 | 14 | 26 | 59 | s/dato | 8.8 | 10.8 | 62 | 21 | 6.5 | 33 | 13 | 5.6 | 16 | s/dato
| 2009 | MAY | 74 | 59 | 146 | 82 | 140 | 87 | 78 | 49 | 71 | 61 | 77 | 41 | 75 | 93 | 41.6 | 77.1 | 50.1 | 44 | 66.5 | 77 | 96 | 92.2 | 83 | 88 | s/dato | 121.6 | 154.8 | 41 | 105 | 73.5 | 150 | 43 | 88.8 | 37 | 72
| 2009 | JUN | 63 | 104 | 14 | 116 | 24 | 100 | 62 | 11 | 55.5 | 75 | 64 | 43 | 73 | 104 | 33.7 | 104.9 | 25.3 | 69 | 56.5 | 20.5 | 62 | 119.3 | 61 | 30 | 15 | 24.2 | 83.5 | 74.2 | 41.5 | 77.4 | 35 | 36.5 | 79.4 | 68 | 106
| 2009 | JUL | 130 | s/dato | 21.2 | 134 | 20 | 120 | 72 | 129 | 35 | 32 | 101 | 34.5 | 59 | 62 | 142 | 46 | 101.4 | 80 | 62 | 46.5 | 127 | 101.1 | 109 | 39 | s/dato | 48.1 | 66.5 | 40.1 | 14 | 46.1 | 22 | 35 | 61.3 | 10 | 44
| 2009 | AGO | 58 | 86 | 21.8 | 73 | 20 | 77 | 102 | 43 | 112 | 101 | 63 | 100 | 98 | 158 | 40.8 | 121.9 | 46.4 | 80.5 | 103 | 37.2 | 62 | 58.2 | 107 | 109 | 48 | 76.3 | 53.1 | 44.7 | 66.6 | 96.9 | 18 | 91 | 131.9 | 35 | 149
| 2009 | SEP | 156 | 74 | 195.7 | 83 | 174 | 89 | 63.5 | 57 | 44 | 64 | 91 | 76 | 55 | 110 | 76.8 | 123.5 | 93.3 | 69 | 169.5 | 93.1 | 63 | 103 | 80 | 83 | 31 | 228.4 | 82.4 | 136.2 | 198 | 125.4 | 197.7 | 193 | 78.4 | 102 | 138.5
| 2009 | OCT | 131 | 144 | 81.1 | 172 | 99 | 235 | 198 | 198 | 106 | 136 | 189 | 172 | 150 | 174 | 208.1 | 141.2 | 126.4 | 239.5 | 139 | 76.2 | 291.5 | 180 | 258 | 175 | 32 | 132.9 | 185.9 | 113.3 | 89 | 137.7 | 84 | 75 | 136.3 | s/dato | 176
| 2009 | NOV | 155.5 | 252 | 613.3 | 221 | 654 | 173.5 | 288 | 164 | 223 | 315 | 374.5 | 139 | 351 | 353 | 157.8 | 385.4 | 200 | 242 | 763 | 250 | 332 | 164.2 | 232 | 420 | 320 | 540.1 | 105.6 | 379.6 | 539 | 462.1 | 607 | 496 | 222.1 | 294 | 625
| 2009 | DIC | 72 | 57 | 272.4 | 92 | 248 | 124 | 135 | 150 | 354 | 134 | 260 | 214 | 113 | 167 | 107.7 | 118.9 | 314.5 | 251 | 144 | 203.2 | 194 | 34.8 | 173 | 355 | 164 | 276.6 | 75 | 350.7 | 128 | 221.2 | 207 | 177 | 151.1 | 99 | 219
| 2010 | ENE | 134 | 67 | 357.5 | 134 | 418 | 109 | 103 | 133 | 103 | 57 | 100.5 | 32 | 13 | 79 | 103.6 | 30.2 | 126.6 | 76.5 | 86.5 | 211.7 | 276 | 102.1 | 62 | 182 | s/dato | 241.5 | 75.9 | 122.7 | 152 | 190.8 | 350 | 56 | 136.9 | 94 | 106
| 2010 | FEB | 314 | 378 | 166.2 | 369 | 320 | 329 | 256 | 346 | 497 | 234.5 | 335 | 351 | 411 | 507 | 351.9 | 496.3 | 453 | 531.5 | 362.5 | 523.7 | 323 | 183.4 | 493 | 532 | s/dato | 298.1 | 231.4 | 428.3 | 485 | 509.8 | 208 | 333 | 259.9 | 325.5 | 313
| 2010 | MAR | 116 | 60 | 46.7 | 83 | 84 | 89 | 119 | 95 | 56 | 37 | 64 | 35 | 50 | 116 | 54.5 | 31.6 | 112.4 | 47 | 59 | 150.4 | 25 | 42.3 | 58 | 133 | s/dato | 53.7 | 71.9 | 109 | 75 | 41 | 148 | 25 | 89.1 | 110 | 57
| 2010 | ABR | 65 | s/dato | 62.9 | 103 | 106 | 97 | 28 | 61 | 34 | 27 | 62.5 | s/dato | 25 | 120 | 77.9 | 39.1 | 61.4 | 35 | 41 | 54.3 | 79 | 103.8 | 43 | 28 | 12 | 91 | 68.8 | 23.1 | 53 | 40.9 | 25 | 25.9 | 70.6 | 20 | 50
| 2010 | MAY | 95 | 49 | 126.8 | 135 | 157 | 65 | 108 | 84 | 84 | 85 | 72 | 47 | 86 | 61 | 86.8 | 92.9 | 147 | 80 | 75.5 | 82.6 | 92 | 86.4 | 71 | 155 | 13 | 108.5 | 93.9 | 86.7 | 115 | 163.41 | 143 | 114 | 55.9 | 142 | 88
| 2010 | JUN | 99 | 33 | 22.4 | 135 | 5 | 110 | 76 | 69 | 85 | 40 | 63 | 44 | 29 | 112 | 54.9 | 57.3 | 84 | 103 | 100 | 45.6 | 116 | 69.5 | 60 | 73 | 57 | 30.1 | 72.2 | 46.7 | 48 | 59.2 | 16 | 33 | 67.1 | 52 | 62
| 2010 | JUL | 184 | 205 | 168.5 | 154 | 149 | 173 | 163 | 102 | 127 | 186 | 117 | 161 | 168 | 234 | 124.6 | 288.8 | 66.2 | 143 | 229 | 109.1 | 145 | 173.2 | 89 | 108 | 20 | 276.8 | 193.4 | 91.6 | 107 | 144.3 | 95 | 135 | 174.3 | 90 | 241
| 2010 | AGO | 151 | 55 | 13.6 | 124 | 30 | 178 | 71 | 26 | 59 | 81 | 98 | 60 | 82 | 93 | 29.9 | 101.8 | 61.5 | 115 | 19 | 91.4 | 120 | 99.7 | 130 | 96 | s/dato | 80.5 | 120.8 | 76.5 | 46 | 85.8 | 25 | 33 | 66.2 | 65 | 27
| 2010 | SEP | 99 | 126 | 143.9 | 99 | 139 | 146 | 128 | 146 | 33 | 81 | 80 | 150 | 125 | 135 | 98.8 | 159.7 | 87.7 | 64 | 119 | 86.5 | 137 | 162.1 | 63 | 97 | 43 | 121.1 | 116.8 | 56.4 | 74 | 145.2 | 51 | 83 | 120.1 | 37 | 116
| 2010 | OCT | 33 | s/dato | 24.4 | 26 | 27 | 24 | 17 | 27 | 27 | s/dato | 41 | s/dato | s/dato | 40 | 44.5 | 18.6 | 71.1 | 26 | 9 | 40.4 | 46 | 45.1 | 38 | 33 | 18 | 20.5 | 18.9 | 42.7 | 35 | 22.3 | 27 | 24 | 18.1 | 28 | 16
| 2010 | NOV | 58 | 47 | 32.7 | 62 | 27 | 58 | 36 | 24 | 35 | 41 | 28 | 102 | 89 | 87 | 35.8 | 111.1 | 30 | 47.5 | 45 | 30.8 | 118 | 22.2 | 52 | 90 | 29 | 21.8 | 65.9 | 46.1 | 44 | 37 | 46.5 | 45 | 87 | 40 | 117
| 2010 | DIC | 53 | 12 | 78.5 | 85 | 65 | 66 | 41 | 15 | 56 | 21 | 26.5 | s/dato | 73 | 32 | 25.7 | 55.3 | 53 | 53 | 64 | 84.6 | 51 | 22.2 | 39 | 70 | s/dato | 76.7 | 36.9 | 88.4 | 59 | 65.7 | 42 | 73.5 | 55.5 | 81 | 27
| 2011 | ENE | 156 | 64 | 137.4 | 179.5 | 186 | 141 | 106 | 185 | 244 | 108 | 266 | 88 | 203 | 154 | 93.4 | 59.8 | 274.7 | 205 | 110.2 | 219.6 | 152 | 130 | 254 | 231 | 143 | 264.2 | 139.3 | 197.7 | 238 | 127 | 163 | 73 | 70.5 | 161.5 | 154
| 2011 | FEB | 146 | 97 | 186.1 | 176.5 | 213 | 94 | 129 | 79 | 209 | 344 | 126 | 128 | 302 | 142 | 119.6 | 158.4 | 58.8 | 184 | 162.4 | 109.6 | 75 | 112.9 | 122 | 151 | 120.5 | 267.2 | 144.9 | 188.2 | 336 | 161 | 245 | 203 | 114.1 | 132.7 | 161.1
| 2011 | MAR | 118 | 42 | 66 | 56 | 85 | 93 | 49 | 42.2 | 27.1 | 75 | 27 | 22 | 12 | 80 | 44.7 | 24.5 | 37.9 | 49 | 33.5 | 25 | 45 | 72.9 | 100 | 55 | 17.5 | 43 | 91 | 62.5 | 94 | 72 | 74 | 99 | 36.2 | 51.5 | 34.2
| 2011 | ABR | 58 | 80 | 48 | 25 | 90 | 61 | 71.5 | 53 | 68 | 103 | 100 | 103 | 61 | 117 | 42 | 73.9 | 87.7 | 98 | 61.5 | 47.5 | 84 | 92.2 | 92 | 106 | 89.5 | 133.6 | 70.4 | 128 | 164 | 87 | 156 | 64 | 81.5 | 130 | 99
| 2011 | MAY | 296 | 166 | 256.4 | 205 | 124 | 343 | 170.5 | 72 | 242.8 | 205 | 383 | 240 | 201 | 163 | 342.5 | 228.6 | 281.9 | 231 | 153.3 | 212.4 | 342 | 287.5 | 376 | 278 | 184.5 | 150.4 | 282.3 | 178.8 | 309 | 170 | 179 | 229 | 152.1 | 257 | 190.8
| 2011 | JUN | 28 | 198 | 96.8 | 0 | 66 | 25 | 51.5 | 21 | 29.3 | 109 | 26 | 39 | 169 | 37 | 18 | 150.1 | 12.6 | 18 | 130.7 | 21.2 | 40 | 45.5 | 27 | 44 | 40.9 | 98.5 | 33.4 | 44.1 | 100 | 152 | 111 | 119 | 60.6 | 120 | 160.5

## Tanque "A"
Evaporación Tanque "A" mensual (mm)
Fuente: Datos expandidos al período 1981/2010 a partir de datos de la Dirección Nacional de Meterorología
|  | Artigas | Azucitrus | Bella Unión | Carmelo | Mercedes | Melo | Paysandú | Ptoros | Prado | Rocha | Salto | Tacuarembó | TyTres | Trinidad | Young
1981 | jul | 77.4 | 103.6 | 56.7 | 30 | 54 | 54.5 | 100.4 | 61.1 | 75.3 | 46.4 | 56.7 | 69.7 | 56.4 | 54.1 | 80.4
| ago | 117.6 | 118.9 | 103 | 49.5 | 103.5 | 96.7 | 109.3 | 106.7 | 86.6 | 94.3 | 93.7 | 114.8 | 95.9 | 72 | 85
| sep | 122 | 133.5 | 120.1 | 78.1 | 129.3 | 105.7 | 134.8 | 112.7 | 117 | 92.5 | 99.9 | 119.9 | 99.2 | 102.8 | 110.4
| oct | 196.2 | 177.6 | 188.1 | 144.1 | 179.3 | 161.6 | 193.6 | 176.4 | 144.4 | 148.1 | 156.3 | 178.6 | 152.8 | 162.5 | 148.3
| nov | 226.1 | 193.2 | 195.9 | 150.1 | 226 | 190.3 | 203.8 | 213.5 | 75.5 | 162.3 | 189.3 | 220.2 | 177.6 | 158.9 | 164.8
| dic | 265.9 | 192.2 | 231.7 | 182 | 309.7 | 258.9 | 239.3 | 287.5 | 249 | 232.8 | 238.8 | 281.1 | 246.7 | 225.5 | 186.1
1982 | ene | 293.9 | 156 | 245 | 171 | 320.4 | 262.5 | 207.1 | 314 | 267.7 | 242.9 | 262.6 | 282 | 261.7 | 270.5 | 168.2
| feb | 173.7 | 176.1 | 182.1 | 145.6 | s/i | 180.5 | 149.1 | 186.5 | 183.6 | 171.8 | 153.9 | 195 | 173.4 | 219.5 | 141.1
| mar | 202 | 154.5 | 144.7 | 115.8 | 200.1 | 177.3 | 137.7 | 204.8 | 179.3 | 161.6 | 170.4 | 201.2 | 171.9 | 150.3 | 130.2
| abr | 152.8 | 170.4 | 95.5 | 124.9 | 113.2 | 124.5 | 88.3 | 140.9 | 112.5 | 108.9 | 113.1 | 133.3 | 129.3 | 94.9 | 72.6
| may | 116.3 | 80.4 | 58.7 | 52.9 | 82.1 | 88.2 | 73.6 | 89.8 | 80.1 | 88.1 | 78.4 | 112.7 | 76.3 | 65.3 | 55.7
| jun | 56.1 | 57.3 | 59.5 | 29.6 | 41.7 | 47.6 | 55.1 | 50.2 | 57.7 | 56.2 | 52.7 | 58.3 | 54.1 | 34.2 | 45.2
| jul | 79.7 | 58.8 | 51 | 38.9 | 50.6 | 61.5 | 61.8 | 53.4 | 46.9 | 67.8 | 44.5 | 63.3 | 56.5 | 52.6 | 42.7
| ago | 121.1 | 83 | 82.5 | 59.7 | 92.2 | 77 | 76.2 | 98.2 | 67 | 75.3 | 79.9 | 93.8 | 80.7 | 62.8 | 64.5
| sep | 140.6 | 115.7 | 138.7 | 73 | 109.8 | 108.6 | 137.6 | 112.7 | 81.4 | 90.1 | 108.2 | 130.6 | 96.2 | 77.2 | 99.9
| oct | 196.4 | 179.5 | 187.4 | 138.5 | 186.3 | 170 | 191.5 | 176.9 | 141.7 | 166 | 170.7 | 204.3 | 162.1 | 107.9 | 166.1
| nov | 211.2 | 214 | 162.2 | 150.3 | 217.6 | 159.6 | 217 | 216.4 | 158.1 | 164.7 | 189.6 | 218.6 | 186.1 | 173.2 | 184.3
| dic | 279.4 | 254.1 | 267.6 | 244.3 | 306.7 | 221.6 | 227.8 | 320.8 | 221.7 | 229.9 | 225.5 | 263 | 251.8 | 202.5 | 193.4
1983 | ene | 288.9 | 265.7 | 218.8 | 245.6 | 321.3 | 243.3 | 232.4 | 338.6 | 212.7 | 230 | 218.7 | 293.3 | 236.4 | 238.6 | 196.2
| feb | 182.2 | 211 | 161.5 | 189.8 | 211 | 159.6 | 203.7 | 216.3 | 165.6 | 164.6 | 162.3 | 161.7 | 155.5 | 192.5 | 156.5
| mar | 175.1 | 230.6 | 146.3 | 161.8 | 184.1 | 157.9 | 198.7 | 185.7 | 153.4 | 175.2 | 142.6 | 186.8 | 161.5 | 150.1 | 144.4
| abr | 128.1 | 210.7 | 94.1 | 103 | 114.3 | 96.9 | 191.3 | 109.6 | 96.1 | 116.1 | 91.8 | 107.5 | 104.3 | 92.5 | 144.4
| may | 69.4 | 81.8 | 88.6 | 54.3 | 68.6 | 59.7 | 92.5 | 55.7 | 53.8 | 60.2 | 63.9 | 67.2 | 68.4 | 74.8 | 61.6
| jun | 64.6 | 62.8 | 46.3 | 36.5 | 48 | 45.5 | 50.6 | 44.4 | 37.1 | 49.6 | 48.6 | 60.8 | 53.8 | 44.8 | 46.7
| jul | 60.6 | 66.9 | 69 | 41.4 | 55.1 | 52.1 | 61.5 | 46.3 | 38.9 | 50.2 | 52.3 | 60.8 | 53.4 | 59.5 | 50.5
| ago | 98.6 | 110.4 | 81.9 | 55.3 | 90.4 | 80.2 | 82.7 | 82.9 | 55.4 | 74.7 | 69.3 | 98.5 | 68.4 | 63.9 | 75.3
| sep | 136.3 | 108.7 | 107.7 | 85.1 | 130.1 | 106.6 | 121.2 | 111.9 | 96.1 | 102.3 | 100.3 | 136.3 | 101.4 | 105.2 | 111.9
| oct | 209.3 | 193.9 | 166.3 | 132.6 | 187.3 | 151.7 | 180.1 | 195.5 | 143 | 153.6 | 158.7 | 198.4 | 160.9 | 128.8 | 164.3
| nov | 186.3 | 213.9 | 192.8 | 139.3 | 192.2 | 177 | 182.2 | 176.4 | 153.3 | 152.2 | 175.8 | 210.2 | 182 | 176.4 | 166.8
| dic | 285.4 | 329.5 | 275 | 207.2 | 303.9 | 217 | 300 | 306.1 | 204.1 | 192.7 | 279.1 | 300.8 | 224.3 | 210.7 | 250.7
1984 | ene | 245.7 | 260.9 | 298.7 | 201.2 | 240.3 | 194.2 | 254.2 | 226.2 | 184.8 | 188.3 | 228.6 | 250.8 | 199.8 | 255.4 | 225.2
| feb | 190.2 | 192.7 | 173.9 | 136 | 185.9 | 143.7 | 178.9 | 186.3 | 141.6 | 155 | 142.6 | 162.7 | 155.9 | 196.8 | 141.2
| mar | 173.6 | 167 | 163.3 | 150.8 | 189.4 | 161.5 | 178.6 | 181.8 | 151 | 141.4 | 149 | 192.6 | 159.2 | 151.1 | 156.9
| abr | 105 | 113.2 | 106.8 | 84.3 | 110.1 | 96.2 | 116.7 | 100.4 | 90.3 | 108.5 | 86.3 | 109.9 | 110.5 | 114.9 | 94.5
| may | 83.5 | 107.7 | 73 | 52 | 82.2 | 65.2 | 84.9 | 77.6 | 57.5 | 69.1 | 81.1 | 95.1 | 79.7 | 74.9 | 76.4
| jun | 54.2 | 67 | 49.8 | 38.5 | 54.1 | 47.8 | 46.6 | 43.6 | 44.5 | 49.1 | 39.4 | 49.4 | 48.1 | 71.9 | 42.2
| jul | 82.7 | 82.8 | 52.9 | 37.4 | 63.3 | 71.6 | 70.5 | 87.9 | 41 | 51.7 | 57.4 | 81.8 | 65.4 | 55.9 | 56.6
| ago | 84.2 | 100.9 | 76.5 | 70.5 | 83.4 | 69.7 | 97.2 | 76.2 | 63.1 | 71.7 | 75.6 | 75.2 | 66.7 | 82 | 83.4
| sep | 106.5 | 145.9 | 105.5 | 75.4 | 103.9 | 95 | 126.6 | 102 | 73.4 | 82.8 | 99.8 | 104.9 | 97.4 | 104.9 | 99.7
| oct | 149.6 | 185.7 | 163.6 | 155.7 | 176.6 | 153.3 | 174.8 | 188.3 | 152.8 | 154.9 | 161.1 | 179.6 | 150 | 132 | 163.6
| nov | 182.4 | 200.1 | 249.3 | 152.8 | 205 | 164 | 191.5 | 193.7 | 162.5 | 170 | 193 | 205.4 | 169.9 | 165.4 | 173.2
| dic | 264.1 | 266.5 | 310.9 | 202.3 | 265 | 237.2 | 275.9 | 285.1 | 199.2 | 236 | 237.4 | 270.3 | 248.6 | 194.2 | 253
1985 | ene | 315.4 | 290.5 | 278.7 | 244.9 | 305.1 | 249.2 | 298.5 | 313.3 | 218 | 235.5 | 276.6 | 289.7 | 267.3 | 200.7 | 281.1
| feb | 170.5 | 212.7 | 150.1 | 193.2 | 248.8 | 197.5 | 242.9 | 252 | 176.2 | 187.7 | 196.4 | 194.4 | 212.1 | 161.3 | 226.8
| mar | 167.4 | 191.3 | 142.7 | 160.4 | 184.6 | 159.6 | 192.5 | 186.5 | 155.1 | 157.2 | 174.9 | 165.7 | 174.9 | 161.8 | 181.8
| abr | 96.4 | 118.4 | 79.4 | 82.5 | 108.3 | 96.6 | 101.5 | 88.9 | 85.9 | 83.4 | 85.6 | 99.8 | 97.6 | 99.6 | 96
| may | 71 | 90.6 | 74.9 | 70 | 80.5 | 70.7 | 82.9 | 79.6 | 63.8 | 84.7 | 77.2 | 84.9 | 78.7 | 57.6 | 73.5
| jun | 53.4 | 66.1 | 62 | 38.1 | 49.7 | 41.6 | 49.7 | 47.2 | 42.8 | 47.7 | 45.5 | 51.4 | 43.6 | 45.7 | 46.8
| jul | 71 | 67.3 | 64.1 | 37.8 | 57.7 | 62.3 | 63.6 | 52.1 | 43.1 | 55.2 | 56.9 | 66.2 | 59 | 73.9 | 57.7
| ago | 80.5 | 89.8 | 85.8 | 51.9 | 83.8 | 68.6 | 80.9 | 72.4 | 62.6 | 64.4 | 64.2 | 79.8 | 69.9 | 86.7 | 75.2
| sep | 104.8 | 104.7 | 122 | 69.6 | 102.3 | 106.3 | 98.9 | 86.7 | 79 | 91.2 | 88.2 | 106.7 | 98.8 | 106.9 | 94.1
| oct | 161.6 | 164.9 | 178.7 | 104.6 | 137.4 | 149.6 | 141.2 | 142.2 | 113.4 | 137.8 | 137.6 | 150.4 | 133.4 | 153.5 | 130
| nov | 262.7 | 240.5 | 196.9 | 146.6 | 195.4 | 182.7 | 225.9 | 204.1 | 157.1 | 153.9 | 209.2 | 234.8 | 182.4 | 220.6 | 198.6
| dic | 347.8 | 284.7 | 235.9 | 191.9 | 244.4 | 221.7 | 247 | 256.6 | 182.4 | 217.3 | 230.7 | 288.6 | 244.9 | 266.8 | 228.9
1986 | ene | 315.3 | 299.7 | 236.2 | 229.3 | 314 | 234 | 279.5 | 277.4 | 209.2 | 243.3 | 266.5 | 291.4 | 282 | 305.3 | 254.1
| feb | 179.6 | 204.2 | 203.1 | 177.9 | 254.9 | 176.9 | 234.5 | 235.8 | 172.1 | 172.1 | 192.4 | 193.1 | 190.3 | 214 | 204
| mar | 160.6 | 192.8 | 184.2 | 141.5 | 198 | 150.6 | 200 | 188.4 | 125.5 | 141.2 | 146 | 157.3 | 161.9 | 142.8 | 175.8
| abr | 89.9 | 106.8 | 92.1 | 86.1 | 113.8 | 91.4 | 95.8 | 99.2 | 87.7 | 96.2 | 82.2 | 104.1 | 95.2 | 116.5 | 94.2
| may | 78 | 90 | 60.7 | 63.9 | 77.4 | 73.2 | 81.8 | 116.4 | 74.9 | 81.6 | 76.4 | 88.5 | 76.1 | 71.7 | 61.5
| jun | 66.9 | 69.3 | 67.3 | 38.7 | 50.2 | 58.3 | 54.9 | 50.6 | 47 | 47.2 | 48 | 60.8 | 52.5 | 41.7 | 43.3
| jul | 64.6 | 77.9 | 75.2 | 47.4 | 51.2 | 60.4 | 65.8 | 64.7 | 49.6 | 66.3 | 66 | 67.1 | 65.2 | 59 | 60.3
| ago | 76.6 | 84.1 | 84.1 | 59.4 | 79.3 | 71.1 | 82.7 | 75.9 | 54.1 | 63 | 66.9 | 75.5 | 66.4 | 84.5 | 65.2
| sep | 131.4 | 138.2 | 130 | 94.8 | 119.1 | 111.8 | 129.3 | 120.5 | 105 | 98.6 | 105.8 | 120.1 | 113.1 | 102.4 | 111.7
| oct | 150.3 | 170.3 | 172 | 132.2 | 168.6 | 146 | 181.3 | 161.8 | 131.3 | 133.1 | 150.4 | 172 | 137 | 160.6 | 162.7
| nov | 200.6 | 238.2 | 164.7 | 154.4 | 188.6 | 174 | 186.3 | 185 | 171.1 | 170.9 | 177.6 | 189.3 | 190.9 | 186.6 | 193.5
| dic | 242.7 | 255 | 241.7 | 194.4 | 242 | 214.7 | 243.3 | 268.2 | 197.9 | 212.9 | 222.7 | 298.6 | 227.7 | 234.9 | 233
1987 | ene | 229.7 | 272.9 | 238 | 232.7 | 243.6 | 211.6 | 288.3 | 283.2 | 211.4 | 220.5 | 232.3 | 232.6 | 239.2 | 276.9 | 251.9
| feb | 190.3 | 234.4 | 194 | 182.9 | 220.2 | 201.1 | 245.2 | 210 | 166.4 | 179.1 | 220.9 | 185.7 | 204.5 | 111.6 | 209.2
| mar | 181.7 | 217.9 | 222.4 | 140.7 | 180.9 | 174.2 | 180.5 | 162.7 | 142.3 | 144.3 | 198.5 | 175.5 | 157.4 | 126.5 | 169.6
| abr | 99.2 | 122.8 | 122.4 | 83.5 | 108.8 | 93.5 | 112.8 | 107.6 | 77.5 | 100 | 84.9 | 94.1 | 102.2 | 86 | 117.5
| may | 56.4 | 77.8 | 74 | 64.8 | 77 | 60 | 86.3 | 65.1 | 73.1 | 69 | 63.6 | 70.4 | 64.8 | 62.9 | 70.4
| jun | 59.1 | 93.1 | 56.7 | 69 | 88.8 | 58.6 | 89.1 | 103.1 | 62.9 | 67 | 68.1 | 73.6 | 62.9 | 49.7 | 76.7
| jul | 67 | 77.1 | 89.8 | 41.2 | 71.3 | 60.2 | 72 | 63.4 | 43.9 | 62.7 | 62.3 | 74.5 | 63.4 | 45.9 | 62.9
| ago | 88.6 | 96.7 | 111.8 | 53.4 | 82.1 | 93.9 | 84.7 | 82.2 | 49.9 | 62.1 | 69.1 | 89.6 | 74.7 | 97 | 76.7
| sep | 116.5 | 135.6 | 124.6 | 95 | 116.7 | 112.9 | 139.4 | 121.9 | 88.5 | 101.8 | 115.9 | 119.6 | 108.9 | 104.8 | 110.1
| oct | 155.6 | 166.3 | 213.3 | 112.9 | 162 | 157.9 | 168.5 | 174.6 | 117.7 | 148.1 | 160.8 | 161.7 | 155.3 | 125.6 | 160.1
| nov | 197.3 | 197.4 | 214.2 | 157.1 | 193.1 | 172.5 | 192.5 | 213.1 | 159.2 | 166.4 | 166.4 | 173.7 | 174.3 | 183.2 | 173.3
| dic | 251.4 | 229.5 | 256.5 | 200.1 | 215.2 | 186.8 | 217.4 | 253.5 | 196.1 | 164 | 219.2 | 241.2 | 194.9 | 209.1 | 194.2
1988 | ene | 221.8 | 248.9 | 278.5 | 224.7 | 218 | 193.9 | 240.2 | 259 | 206.5 | 209.9 | 194.2 | 202 | 212 | 238.9 | 233.5
| feb | 182.7 | 211.6 | 280.6 | 147.5 | 191.1 | 143.6 | 202.6 | 208 | 159.7 | 128.2 | 174 | 173.5 | 180.9 | 185.7 | 182
| mar | 221.9 | 236.9 | 174.7 | 139.7 | 167.6 | 163.2 | 200.5 | 201.4 | 129.2 | 128.1 | 188.4 | 190.9 | 150.6 | 168.9 | 170.2
| abr | 125 | 143.7 | 85.7 | 94.5 | 123 | 117.7 | 120.5 | 105.6 | 86.6 | 96.6 | 101.5 | 117.2 | 114.6 | 163.8 | 97.8
| may | 73.7 | 110 | 82.1 | 53.1 | 62.7 | 62.5 | 69.2 | 60.3 | 52.2 | 53.7 | 56.7 | 66.9 | 61.7 | 75.2 | 60.4
| jun | 56.4 | 58.4 | 44.6 | 39.9 | 53.7 | 46.2 | 47.8 | 41.6 | 36.3 | 42.7 | 44.4 | 47.2 | 46.3 | 39.9 | 43.6
| jul | 92.2 | 92.7 | 70.3 | 51.1 | 78.4 | 77.7 | 82.3 | 87.6 | 52.5 | 67.6 | 68 | 95 | 71.5 | 50 | 70
| ago | 118.1 | 111.6 | 119.6 | 63.1 | 104.3 | 94.2 | 110 | 94.1 | 77 | 80.5 | 80.8 | 111.3 | 84.9 | 73 | 95.5
| sep | 112 | 127.7 | 132.2 | 95.1 | 132.8 | 103.1 | 134.3 | 122.3 | 86.9 | 102.5 | 105.8 | 107 | 95.5 | 109 | 107.5
| oct | 184.2 | 217.3 | 204 | 159.2 | 211.7 | 182.5 | 200.3 | 197.5 | 147.3 | 151.2 | 179.5 | 207.4 | 178.8 | 129.5 | 172
| nov | 233.4 | 264.3 | 222.2 | 184.4 | 235.8 | 232.6 | 268.6 | 258.5 | 181.7 | 212.4 | 215.7 | 246.7 | 240.8 | 150.7 | 225.4
| dic | 245.2 | 329.3 | 244.4 | 227.7 | 272.3 | 275.3 | 292.3 | 305.2 | 215.4 | 230.8 | 244.9 | 296.1 | 268 | 191.6 | 199.2
1989 | ene | 283.7 | 347.3 | 347.3 | 272.1 | 336.9 | 283.2 | 337.3 | 348.6 | 227.8 | 232.3 | 312.2 | 315.2 | 289.9 | 174.3 | 299.5
| feb | 287.7 | 318.8 | 318.8 | 190.4 | 263.3 | 253.4 | 250.1 | 277.9 | 173.6 | 219 | 269.5 | 294.4 | 239.8 | 169.2 | 228.9
| mar | 185.4 | 195.3 | 195.3 | 139.9 | 176 | 207.2 | 187.2 | 192.8 | 123.4 | 158 | 161.1 | 205.8 | 213.7 | 145.1 | 156.8
| abr | 81.7 | 140.2 | 140.2 | 98.8 | 130.1 | 130.6 | 141.6 | 138.5 | 92.3 | 105.2 | 116.7 | 123.6 | 131 | 81.6 | 102
| may | 90.1 | 96.5 | 96.5 | 60.4 | 81.9 | 79.2 | 95.9 | 98.2 | 63.1 | 66.8 | 74.9 | 86.6 | 85.9 | 63 | 75
| jun | 51.1 | 53.9 | 53.9 | 38.1 | 55.1 | 47.3 | 54.7 | 49.3 | 35.4 | 45.2 | 45.6 | 58 | 51.6 | 52.2 | 42.4
| jul | 68.4 | 90 | 90 | 50.6 | 77.4 | 63.9 | 80.1 | 57.1 | 41.2 | 51.6 | 64.7 | 73.8 | 57.2 | 55.4 | 66.1
| ago | 123.8 | 125.1 | 125.1 | 72.5 | 113.6 | 98.3 | 124.9 | 117.4 | 65.3 | 76.2 | 93.5 | 119.2 | 93 | 70.1 | 103.7
| sep | 129.1 | 132.9 | 132.9 | 87.2 | 127.5 | 108.6 | 139.1 | 116.8 | 85.5 | 87 | 112.8 | 119.4 | 93.7 | 90.4 | 107.5
| oct | 216.5 | 213 | 213 | 136.5 | 180.8 | 165.2 | 202.7 | 182.3 | 128.1 | 137.3 | 179.8 | 190.4 | 159.6 | 160.2 | 168.5
| nov | 217 | 267.1 | 267.1 | 170.8 | 217.8 | 195 | 214.9 | 243.7 | 173.4 | 175.2 | 172.8 | 209.5 | 185.5 | 152.2 | 192.9
| dic | 261.2 | 281.7 | 281.7 | 220.1 | 245.1 | 245.8 | 245.1 | 303 | 226 | 214.4 | 220.3 | 241.5 | 225.8 | 229 | 230.5
1990 | ene | 248.7 | 322.7 | 229.3 | 251.3 | 305.3 | 300.3 | 324.94 | 344.1 | 222 | 241.9 | 248.2 | 348.7 | 271.4 | 214.9 | 304.3
| feb | 160.2 | 144.1 | 130.7 | 107.7 | 112.9 | 150.7 | 145.1 | 139.3 | 110.2 | 120.7 | 123 | 143.4 | 134.7 | 135.6 | 118
| mar | 120 | 142.8 | 105.9 | 130.3 | 116.5 | 115.6 | 125.8 | 150.2 | 127.4 | 126 | 112.7 | 154.2 | 122.3 | 148.5 | 116.8
| abr | 83.2 | 98.3 | 95.1 | 100.7 | 86.8 | 80 | 102.8 | 89.4 | 75.5 | 83.8 | 77.4 | 111 | 112.5 | 81 | 82.6
| may | 75.3 | 98.1 | 76.8 | 90.5 | 69.6 | 68.8 | 86.7 | 83.1 | 56.5 | 71.5 | 68.8 | 81.6 | 71.1 | 58.6 | 57.2
| jun | 48.9 | 58 | 49.9 | 55.2 | 52.3 | 77.6 | 53.5 | 53.3 | 46.1 | 74 | 48.6 | 64 | 52.5 | 41.5 | 38.4
| jul | 77.1 | 66.8 | 61.5 | 65.5 | 57 | 60.8 | 66.5 | 63.3 | 45.7 | 51.3 | 48.7 | 66.4 | 51.4 | 54.6 | 49.3
| ago | 122 | 140.7 | 116.8 | 82.5 | 106.5 | 104.1 | 133.6 | 115.3 | 76.4 | 97.7 | 106.2 | 116.8 | 89.7 | 80.7 | 101.9
| sep | 111.7 | 128.5 | 115 | 74 | 118.8 | 102.4 | 119.3 | 123.3 | 95 | 92.9 | 105.7 | 116 | 98 | 93.9 | 103.9
| oct | 168.1 | 171.3 | 152.8 | 130.5 | 158.1 | 145.6 | 158.4 | 171.6 | 131.2 | 123 | 157.9 | 176.9 | 130.7 | 190.4 | 140.3
| nov | 174.1 | 208.1 | 179.1 | 146.6 | 216.7 | 171 | 198 | 213.4 | 168.8 | 168.6 | 175.9 | 183.3 | 183.5 | 134.1 | 172.9
| dic | 198.7 | 193.5 | 196.8 | 162.7 | 197 | 179.7 | 168.2 | 222.4 | 165.4 | 186.4 | 190.6 | 209.3 | 196.7 | 180.8 | 189.4
1991 | ene | 262.2 | 186.3* | 217.4 | 194.5 | 216.9 | 231 | 208.1 | 239.7 | 208.1 | 241 | 206.2 | 256.1 | 229.1 | 218.6 | 194.3
| feb | 263.5 | 239.2 | 199.1 | 156.7 | 185.7 | 235 | 211.3 | 224.3 | 178.8 | 201.5 | 211.4 | 225.2 | 228.2 | 160.9 | 181.2
| mar | 185 | 205.4 | 163.6 | 149.5 | 189.7 | 189.8 | 214.3 | 187.6 | 145.1 | 156 | 165.7 | 208.93 | 181.4 | 133 | 173.5
| abr | 86.8 | 107.1 | 74.7 | 66.8 | 92 | 106.1 | 102.3 | 83 | 68.9 | 92.4 | 90.7 | 103.4 | 91.1 | 90.9 | 84.4
| may | 77.9 | 83.6 | 68.1 | 57.9 | 76.8 | 68.7 | 77.8 | 78.5 | 56.6 | 74.5 | 67 | 84.5 | 72.9 | 65.2 | 59.9
| jun | 53.6 | 59.6 | 41.3 | 32 | 46.4 | 34.8 | 45.9 | 52.6 | 34.1 | 32.3 | 51 | 56.2 | 63.6 | 52.7 | 36.1
| jul | 77.8 | 75 | 66.6 | 31.8 | 63.3 | 60.5 | 74 | 59.8 | 40.1 | 39.4 | 55.7 | 66.76 | 55.6 | 55 | 51.4
| ago | 125.9 | 106.9 | 104.8 | 38.4 | 84.3 | 72.3 | 146.9 | 80.8 | 55.8 | 63.1 | 71.7 | 91.6 | 65.6 | 79.9 | 68.5
| sep | 147.6 | 140.4 | 124.2 | 61.3 | 124.2 | 105.4 | 128.6 | 119.6 | 104 | 100.1 | 106 | 115.4 | 105.5 | 100.1 | 103.3
| oct | 193.5 | 174.6 | 156.1 | 109.4 | 143.1 | 137 | 159.2 | 150.1 | 116.3 | 114.7 | 141.1 | 149.2 | 139 | 121.1 | 123.3
| nov | 206.9 | 223.8 | 188.9 | 133.9 | 189.9 | 157.2 | 209.7 | 186.3 | 147.8 | 151.9 | 172.7 | 183.2 | 160.5 | 171.3 | 161.2
| dic | 207.4 | 194.6 | 172.3 | 168.6 | 202.3 | 174.3 | 205.3 | 202.6 | 168.3 | 170 | 159.8 | 215.9 | 192.8 | 203.7 | 160.9
1992 | ene | 238 | 286.2 | 219.1 | 182.2 | 222.9 | 213.6 | 242 | 270.6 | 170.5 | 153.9 | 223 | 276.9 | 216.8 | 199.8 | 208
| feb | 192.6 | 211.4 | 136.3 | 171.6 | 210.1 | 149.6 | 201.9 | 215.3 | 168.3 | 130.9 | 168.4 | 175.6 | 142.8 | 168.7 | 156.4
| mar | 139.4 | 163.1 | 120.9 | 137.6 | 155.9 | 150.9 | 158.5 | 161.1 | 137.3 | 115.4 | 137.6 | 140.9 | 139.8 | 155.5 | 128.9
| abr | 112.1 | 83.4 | 73 | 73.9 | 100.6 | 97.2 | 93.8 | 110.7 | 84.7 | 93.1 | 86.1 | 114.5 | 88.4 | 98.1 | 77.3
| may | 77.7 | 72.8 | 55.5 | 56.1 | 82.1 | 67.4 | 74.2 | 72.1 | 68.9 | 63.6 | 50.8 | 77.1 | 71.3 | 69.4 | 47
| jun | 70.6 | 63.4 | 48 | 37.3 | 59.9 | 64 | 54.5 | 65.5 | 47.5 | 39.8 | 45.6 | 57.9 | 50.2 | 60.7 | 59.1
| jul | 68.7 | 67.4 | 57.4 | 35.4 | 49.9 | 38.6 | 71.1 | 57.1 | 39.5 | 57.1 | 49.7 | 64.2 | 41.3 | 46.7 | 40.1
| ago | 102.4 | 101.8 | 90.6 | 58.7 | 88.3 | 83.9 | 103 | 85.2 | 59.8 | 65.6 | 89.6 | 85.5 | 66.8 | 81.7 | 70.3
| sep | 133 | 127.8 | 124.5 | 88.2 | 117.6 | 106.4 | 118.2 | 120.9 | 90.3 | 95 | 96.4 | 118.4 | 114 | 113.8 | 89.9
| oct | 178.4 | 182.9 | 169.1 | 139.1 | 183.2 | 149.2 | 160 | 173.7 | 156.1 | 148.8 | 170.2 | 158.4 | 164.2 | 134.2 | 134.8
| nov | 212.8 | 218.9 | 202.3 | 141.6 | 182.9 | 167.8 | 203.5 | 210.8 | 162.8 | 146.2 | 194.5 | 224.8 | 179.5 | 177 | 174.5
| dic | 291.6 | 265.1 | 200.8 | 225.2 | 250.7 | 208.4 | 270.2 | 270.8 | 209 | 204.9 | 228.3 | 262.4 | 227.9 | 261.5 | 222.6
1993 | ene | 200.1 | 235.1 | 160.7 | 235.6 | 239 | 190 | 233.5 | 203.7 | 219 | 218.31 | 201.5 | 184.1 | 215.7 | 220.4 | 195.3
| feb | 190.3 | 176.5 | 169.7 | 75.3* | 172.3 | 162.9 | 161.9 | 168.4 | 139.2 | 129.3 | 152.2 | 174 | 146.1 | 179.6 | 130.9
| mar | 175.5 | 187.3 | 141.9 | 135.7 | 162.7 | 165.9 | 181.8 | 160.5 | 133.3 | 142.7 | 145.4 | 172.7 | 200.7 | 158.9 | 139.8
| abr | 118.3 | 99.7 | 100.7 | 75.4 | 87.9 | 108.6 | 110.9 | 108.3 | 88.4 | 103.1 | 108.1 | 106.1 | 97.7 | 94.2 | 79.3
| may | 69.4 | 71.9 | 76 | 46.6 | 60.2 | 62.1 | 64 | 61.8 | 63.1 | 52.2 | 66.6 | 54.8 | 63.4 | 71.3 | 56.5
| jun | 63.9 | 66.5 | 69.5 | 31.9 | 45.1 | 53.1 | 62.1 | 53.3 | 39.1 | 82.1 | 57.2 | 63.8 | 49.3 | 50.2 | 37.9
| jul | 64.5 | 58.8 | 60.7 | 35.5 | 47.5 | 50.2 | 59 | 75.2 | 40.5 | 56.2 | 46.8 | 85.4 | 48.6 | 61.9 | 38.8
| ago | 108.6 | 74.9 | 91 | 54.5 | 79.9 | 85.8 | 82.7 | 73.9 | 72.7 | 73.5 | 73.4 | 99.8 | 72.9 | 95.6 | 71.4
| sep | 126.3 | 142.1 | 144.9 | 71.3 | 108.1 | 101.3 | 120.3 | 104.8 | 89.6 | 94.7 | 108.7 | 123.1 | 98.5 | 101.7 | 99.2
| oct | 155.2 | 163.6 | 125.8 | 90.3 | 129.5 | 119.1 | 151.8 | 152.8 | 104.7 | 98.8 | 132.4 | 153 | 122.4 | 132.2 | 132.6
| nov | 162 | 149.3 | 171.2 | 127.7 | 155.5 | 151.6 | 155.3 | 168.1 | 159.9 | 118.4 | 165.1 | 175.5 | 144.6 | 180.5 | 137.2
| dic | 219.2 | 225.2 | 210.3 | 177.4 | 227.9 | 202.8 | 194.8 | 211.4 | 175.3 | 198 | 186 | 201.5 | 195.5 | 213.7 | 192.8
1994 | ene | 283.5 | 281.9 | 264.2 | 179.2 | 268.2 | 233.5 | 269.4 | 254.7 | 194 | 208.4 | 236.9 | 229.2 | 227 | 258.2 | 208.3
| feb | 154.6 | 168.8 | 128.3 | 178.5 | 206.5 | 122.2 | 181.2 | 172.7 | 169.8 | 159.9 | 167.2 | 148.3 | 164.1 | 176.6 | 172.2
| mar | 176 | 217.2 | 158.1 | 147.1 | 188.5 | 137.1 | 173.8 | 180.4 | 146.7 | 147.9 | 154 | 189.3 | 151.4 | 173.8 | 172.9
| abr | 109.5 | 124.4 | 100.2 | 67.7 | 99.7 | 96.5 | 107.7 | 110.5 | 87.9 | 98.7 | 95.5 | 111.2 | 96.1 | 102.1 | 89.4
| may | 80.4 | 96.4 | 62 | 42 | 64.8 | 70.6 | 83 | 85.7 | 47.6 | 62.8 | 67.8 | 77.1 | 81 | 86.8 | 64.4
| jun | 65.6 | 77.2 | 66.8 | 36.1 | 59.3 | 44.2 | 85.3 | 59.7 | 40.3 | 49.5 | 62.1 | 72.5 | 51.8 | 51.1 | 53.6
| jul | 83.8 | 77.6 | 75.9 | 34.7 | 67.9 | 41.8 | 84 | 83.8 | 47.3 | 52 | 60.6 | 74.5 | 54 | 66.6 | 58
| ago | 92.5 | 108.4 | 101.6 | 59.4 | 91.3 | 62.5 | 89 | 87.1 | 64 | 68.9 | 73 | 84.1 | 76.7 | 97.7 | 70.6
| sep | 136.6 | 125.3 | 147.8 | 88.8 | 126.2 | 101.1 | 131 | 128.9 | 93 | 90.2 | 119.5 | 134 | 96.5 | 108.6 | 104.5
| oct | 141.6 | 123.8 | 133.4 | 113 | 142.7 | 128.3 | 137.6 | 153.3 | 127.5 | 123.8 | 128.6 | 139.2 | 130.2 | 149.9 | 116.6
| nov | 195.6 | 213.3 | 196.4 | 149.1 | 228.8 | 186.5 | 232.4 | 226.4 | 157.2 | 139.1 | 193.4 | 215.1 | 172.8 | 166.8 | 187.2
| dic | 281.8 | 269 | 252.8 | 194.6 | 290.3 | 237.9 | 269.3 | 238.5 | 190.8 | 202 | 233.8 | 255.9 | 248.4 | 160.7 | 245.4
1995 | ene | 245.5 | 248.8 | 220.9 | 173.3 | 260.1 | 231 | 244.4 | 271.5 | 188.6 | 194.9 | 233.4 | 267 | 251.2 | 167.5 | 240.8
| feb | 176.9 | 204.7 | 146.7 | 125.1 | 190 | 177.2 | 193.7 | 176.8 | 158.9 | 151.6 | 167.6 | 201.3 | 172.3 | 138.8 | 149.6
| mar | 156.9 | 196.5 | 123 | 120.5 | 183.1 | 149.6 | 184.5 | 184.5 | 127.4 | 139.3 | 157.6 | 168.2 | 156.6 | 119.3 | 166.2
| abr | 119.6 | 129.9 | 112.7 | 82.1 | 116.9 | 97.6 | 134.9 | 109.3 | 88.2 | 7 | 114.3 | 128 | 122.6 | 78.4 | 105.7
| may | 56.1 | 67 | 57.2 | 61.2 | 69.4 | 58.4 | 62.8 | 66.8 | 58.7 | 66.1 | 61.5 | 70.4 | 67.4 | 54.7 | 70.1
| jun | 73.1 | 71.1 | 74.6 | 34.2 | 57.9 | 60.8 | 70.3 | 60.8 | 57.1 | 42.5 | 54.9 | 85 | 45.2 | 45.7 | 51
| jul | 73 | 70.7 | 61.5 | 41.3 | 69.3 | 61.7 | 55.8 | 75.8 | 44.5 | 67.2 | 62.7 | 93.6 | 49.2 | 55.4 | 53.2
| ago | 113.4 | 100.2 | 108.7 | 53.3 | 93 | 70.5 | 96.1 | 87.6 | 54.4 | 62.3 | 87.9 | 102.5 | 73.5 | 64.2 | 77.8
| sep | 137.8 | 150.6 | 143.7 | 92.4 | 141.3 | 112.1 | 122.2 | 118.9 | 107 | 114.6 | 142 | 131.9 | 97.5 | 96.8 | 107
| oct | 174.8 | 169 | 182.8 | 123.9 | 162.5 | 146.7 | 165.4 | 180.6 | 125.3 | 130.3 | 150.1 | 170.9 | 150.4 | 151 | 146
| nov | 229.5 | 221.8 | 203.2 | 150.1 | 215.7 | 157.5 | 190.1 | 213.4 | 155.6 | 163.3 | 179.1 | 211.5 | 189.1 | 161.6 | 174.2
| dic | 329.6 | 339.3 | 247.3 | 215.7 | 324.1 | 240.8 | 296 | 318 | 210.4 | 248.5 | 258.7 | 301 | 287.8 | 189.8 | 264.3
1996 | ene | 252.9 | 280.3 | 270 | 194.1 | 244.1 | 186.5 | 281.7 | 256.7 | 213.8 | 210.4 | 231.3 | 243.6 | 236.1 | 192 | 191.1
| feb | 173.3 | 221.1 | 158.9 | 185.7 | 227.2 | 179.2 | 233.2 | 212.6 | 183.9 | 210 | 166 | 203.4 | 214.1 | 134.4 | 169.7
| mar | 183.6 | 188.9 | 148.6 | 156 | 193.1 | 158.8 | 183 | 198.5 | 149.8 | 144.1 | 143.7 | 195.1 | 167.6 | 134 | 155.4
| abr | 98.8 | 120.7 | 81.4 | 78.9 | 101.2 | 98.1 | 107.9 | 105 | 98.4 | 99.8 | 88.2 | 112.8 | 94.4 | 74.1 | 83.1
| may | 67.3 | 88.5 | 77.9 | 43.3 | 75.4 | 63.2 | 73 | 64.4 | 63.2 | 67 | 66.9 | 61.4 | 65.2 | 58.4 | 57
| jun | 58 | 75.3 | 63.9 | 37.8 | 55.6 | 54.2 | 76.6 | 70.9 | 49.5 | 51.9 | 57.5 | 59.9 | 56.9 | 46.3 | 53.4
| jul | 73.8 | 82.5 | 82.2 | 42.3 | 60.4 | 50.5 | 67.9 | 56.6 | 53.5 | 50.4 | 78.9 | 66.6 | 55.9 | 54.3 | 50.8
| ago | 130 | 153.4 | 142.4 | 81.6 | 107.1 | 83.5 | 134.1 | 126 | 75.3 | 95.5 | 126.5 | 108.2 | 91.1 | 84.1 | 97.3
| sep | 132.6 | 139.5 | 200.1 | 81.2 | 126.4 | 85 | 129.2 | 138.2 | 89.1 | 94.2 | 135.3 | 109.4 | 84.2 | 114.5 | 100
| oct | 155.6 | 171.2 | 192.1 | 104.5 | 169.4 | 124 | 181.6 | 160.6 | 119.8 | 114.2 | 155.9 | 149.3 | 123.2 | 111.9 | 131.7
| nov | 208.7 | 249 | 232.8 | 174.9 | 234.6 | 179.9 | 237.2 | 225.2 | 166.1 | 180.5 | 205.4 | 213.2 | 199.5 | 212.9 | 187.6
| dic | 234.5 | 270.7 | 230 | 199 | 225.1 | 229.5 | 238.8 | 237.5 | 178.7 | 205.7 | 206.2 | 233.3 | 216.9 | 234.1 | 198.5
1997 | ene | 285.8 | 313 | 281.8 | 252.5 | 289.6 | 268.8 | 293.2 | 261.1 | 220.8 | 225.7 | 247.1 | 290.8 | 264.4 | 258.2 | 238.4
| feb | 164.2 | 187.9 | 152.6 | 177.2 | 199.7 | 157.7 | 209.2 | 205.1 | 181 | 181.1 | 125.2 | 167.1 | 165.5 | 176.6 | 177.1
| mar | 182.1 | 270.8 | 185.3 | 153.1 | 222.9 | 162.2 | 215.3 | 202.7 | 134.7 | 143.7 | 208.1 | 195.7 | 175.2 | 173.8 | 197.1
| abr | 107.9 | 185.5 | 109.9 | 122.4 | 162.9 | 93.3 | 166.3 | 135.5 | 108.2 | 115.6 | 145.4 | 115.5 | 113.9 | 102.1 | 129.6
| may | 85.9 | 105.5 | 89.4 | 64.8 | 109.2 | 74.2 | 134.4 | 92.9 | 77 | 19.6 | 111.4 | 87.6 | 75.1 | 86.8 | 105.4
| jun | 57.9 | 57.9 | 63.4 | 32.9 | 55.2 | 52.8 | 64.1 | 53 | 49.4 | 51.9 | 59.1 | 64.1 | 41.7 | 51.1 | 50.1
| jul | 75.3 | 103.6 | 90.9 | 48.94 | 90.4 | 69.1 | 100.4 | 75.4 | 60.4 | 50.4 | 100.4 | 84.6 | 71.9 | 66.6 | 80.4
| ago | 112 | 118.9 | 102.3 | 58.3 | 107.7 | 88.6 | 109.3 | 97.3 | 78.3 | 95.5 | 119.3 | 98.7 | 72 | 97.7 | 85
| sep | 129.8 | 133.5 | 128.7 | 83.4 | 127.3 | 104.9 | 134.8 | 121.2 | 90.2 | 94.2 | 135.1 | 123.3 | 103.8 | 108.6 | 110.4
| oct | 150.9 | 177.6 | 150.6 | 119 | 163.3 | 134.1 | 193.6 | 143 | 130.5 | 114.2 | 187.4 | 143.1 | 130.7 | 149.9 | 148.3
| nov | 161.8 | 193.2 | 155.1 | 147.8 | 182.1 | 154.2 | 203.8 | 200.9 | 137.9 | 180.5 | 279.1 | 171.7 | 155 | 166.8 | 164.8
| dic | 193.8 | 192.2 | 181.6 | 167.8 | 210.5 | 188.5 | 239.3 | 201.1 | 170.9 | 41.2 | 222.9 | 189.6 | 208.6 | 160.7 | 186.1
1998 | ene | 152.2 | 156 | 158.9 | 160.1 | 195 | 170.4 | 207.1 | 210.5 | 160.4 | 162.9 | 194.5 | 170.4 | 162 | 167.5 | 168.2
| feb | 147.1 | 176.1 | 134.2 | 129.5 | 155.2 | 149.7 | 149.1 | 167 | 134.2 | 135.7 | 162.1 | 154.8 | 157.2 | 138.8 | 141.1
| mar | 126.2 | 154.5 | 115.3 | 120.6 | 144.5 | 99.4 | 137.7 | 161.7 | 113.4 | 116.1 | 143.9 | 115 | 110.4 | 119.3 | 130.2
| abr | 81.1 | 170.4 | 141.8 | 60.7 | 87.1 | 85.2 | 88.3 | 82.1 | 68 | 80.8 | 93.8 | 65.7 | 76.8 | 78.4 | 72.6
| may | 67.7 | 80.4 | 64.5 | 47.1 | 67.1 | 63.3 | 73.6 | 92.4 | 57.6 | 64.5 | 72.3 | 61.1 | 57 | 54.7 | 55.7
| jun | 44.6 | 57.3 | 41.5 | 32.1 | 51.6 | 50.6 | 55.1 | 45.4 | 42.1 | 48.5 | 50.5 | 36.7 | 42.3 | 45.7 | 45.2
| jul | 60.7 | 58.8 | 53.9 | 30 | 52.4 | 49.6 | 61.8 | 48 | 38.6 | 48.9 | 49.8 | 61.2 | 46.4 | 55.4 | 42.7
| ago | 77.5 | 83 | 58.7 | 49.5 | 77.1 | 65.2 | 76.2 | 73.5 | 55.5 | 65.7 | 81.9 | 65.2 | 64.3 | 64.2 | 64.5
| sep | 86.1 | 115.7 | 104.4 | 78.1 | 113.2 | 106.1 | 137.6 | 129.7 | 86.5 | 84.4 | 124.7 | 103.5 | 110.3 | 96.8 | 99.9
| oct | 149.2 | 179.5 | 162.5 | 144.1 | 163.6 | 156.2 | 191.5 | 178.4 | 143.8 | 123.4 | 180.1 | 163.9 | 166 | 151 | 166.1
| nov | 198.9 | 214 | 203.5 | 150.1 | 199.4 | 179.9 | 217 | 214.4 | 150.9 | 141.7 | 227 | 194 | 175.5 | 161.6 | 184.3
| dic | 210.5 | 254.1 | 226.3 | 182 | 213.2 | 231.8 | 227.8 | 206.1 | 188.2 | 177.9 | 271.5 | 205.6 | 191 | 189.8 | 193.4
1999 | ene | 262.4 | 265.7 | 220 | 171 | 212.6 | 215.9 | 232.4 | 224.7 | 178.2 | 145.6 | 258.7 | 225.4 | 194.8 | 192 | 196.2
| feb | 187.8 | 211 | 164.8 | 145.6 | 174.6 | 176.9 | 203.7 | 182.6 | 149.5 | 132.4 | 232.2 | 189.9 | 165.1 | 134.4 | 156.5
| mar | 176 | 230.6 | 156.7 | 115.8 | 166.6 | 166.7 | 198.7 | 184.2 | 110.9 | 117 | 192 | 194.1 | 170.7 | 134 | 144.4
| abr | 156.7 | 210.7 | 161.5 | 124.9 | 165.8 | 165.5 | 191.3 | 167.1 | 133.1 | 128.3 | 184.6 | 159.1 | 105 | 74.1 | 144.4
| may | 60.7 | 81.8 | 70.6 | 52.9 | 74 | 60.6 | 92.5 | 73.2 | 60.3 | 47.4 | 81.3 | 72.2 | 76.8 | 58.4 | 64.4
| jun | 59.6 | 62.8 | 47.9 | 29.6 | 49.9 | 41 | 46.7 | 43.2 | 50.4 | 36.3 | 42.8 | 42.3 | 42.8 | 46.3 | 39.7
| jul | 60.5 | 67.3 | 50.6 | 38.9 | 49.1 | 58.9 | 70.2 | 51.6 | 50.6 | 44.3 | 59.3 | 53.5 | 59.4 | 54.3 | 51.2
| ago | 100.4 | 124 | 95.8 | 57.6 | 96.3 | 84.8 | 119.8 | 95.1 | 78.7 | 72.2 | 125 | 92.5 | 82.1 | 84.1 | 95
| sep | 120.7 | 150.8 | 125.4 | 98.3 | 139.2 | 123.4 | 150.9 | 135.5 | 94.2 | 91.3 | 149.9 | 110.9 | 109.9 | 114.5 | 112.9
| oct | 140.7 | 176.6 | 143.2 | 126.4 | 180.5 | 135.5 | 185.2 | 173.5 | 120 | 118.2 | 176.9 | 148.5 | 140.6 | 111.9 | 152
| nov | 249.5 | 263.3 | 223.7 | 176.1 | 229.3 | 200.3 | 271.2 | 251.8 | 160.5 | 148.7 | 269 | 213.3 | 211.3 | 212.9 | 216.7
| dic | 326.5 | 367.5 | 240 | 214.2 | 288.5 | 263.7 | 360.6 | 296.2 | 209.4 | 176 | 336.2 | 250.2 | 260.1 | 234.1 | 277.2
2000 | ene | 237.9 | 313 | 257.9 | 160.1 | 268.7 | 241 | 293.2 | 259.6 | 178.2 | 217.2 | 199.1 | 287.6 | 241.3 | 188.7 | 238.4
| feb | 187 | 187.9 | 151.9 | 129.5 | 195.1 | 174.8 | 209.2 | 175 | 149.5 | 163.7 | 136.7 | 159.3 | 167.4 | 148.2 | 177.1
| mar | 181.9 | 270.8 | 170.9 | 120.6 | 184 | 161.8 | 215.3 | 190.5 | 140 | 131.7 | 146.4 | 167.8 | 168.3 | 142.4 | 197.1
| abr | 142.4 | 185.5 | 129.5 | 60.7 | 108.9 | 112.4 | 166.3 | 108.1 | 94.5 | 76.8 | 85.3 | 106.9 | 104.6 | 95.5 | 129.6
| may | 112.3 | 105.5 | 92.5 | 47.1 | 78.3 | 88.7 | 134.4 | 105.2 | 96.2 | 70.3 | 86.6 | 92 | 79.2 | 66.8 | 105.4
| jun | 61.3 | 57.9 | 50.9 | 32.1 | 46.7 | 45.3 | 64.1 | 39.7 | 39.1 | 40.2 | 48 | 66.2 | 57.6 | 38.7 | 50.1
| jul | 77.4 | 103.6 | 56.7 | 30 | 54 | 54.5 | 100.4 | 61.1 | 75.3 | 46.4 | 56.7 | 69.7 | 56.4 | 54.1 | 80.4
| ago | 117.6 | 118.9 | 103 | 49.5 | 103.5 | 96.7 | 109.3 | 106.7 | 86.6 | 94.3 | 93.7 | 114.8 | 95.9 | 72 | 85
| sep | 122 | 133.5 | 120.1 | 78.1 | 129.3 | 105.7 | 134.8 | 112.7 | 117 | 92.5 | 99.9 | 119.9 | 99.2 | 102.8 | 110.4
| oct | 196.2 | 177.6 | 188.1 | 144.1 | 179.3 | 161.6 | 193.6 | 176.4 | 144.4 | 148.1 | 156.3 | 178.6 | 152.8 | 162.5 | 148.3
| nov | 226.1 | 193.2 | 195.9 | 150.1 | 226 | 190.3 | 203.8 | 213.5 | 75.5 | 162.3 | 189.3 | 220.2 | 177.6 | 158.9 | 164.8
| dic | 265.9 | 192.2 | 231.7 | 182 | 309.7 | 258.9 | 239.3 | 287.5 | 249 | 232.8 | 238.8 | 281.1 | 246.7 | 225.5 | 186.1
2001 | ene | 293.9 | 156 | 245 | 171 | 320.4 | 262.5 | 207.1 | 314 | 267.7 | 242.9 | 262.6 | 282 | 261.7 | 270.5 | 168.2
| feb | 173.7 | 176.1 | 182.1 | 145.6 | s/i | 180.5 | 149.1 | 186.5 | 183.6 | 171.8 | 153.9 | 195 | 173.4 | 219.5 | 141.1
| mar | 202 | 154.5 | 144.7 | 115.8 | 200.1 | 177.3 | 137.7 | 204.8 | 179.3 | 161.6 | 170.4 | 201.2 | 171.9 | 150.3 | 130.2
| abr | 152.8 | 170.4 | 95.5 | 124.9 | 113.2 | 124.5 | 88.3 | 140.9 | 112.5 | 108.9 | 113.1 | 133.3 | 129.3 | 94.9 | 72.6
| may | 116.3 | 80.4 | 58.7 | 52.9 | 82.1 | 88.2 | 73.6 | 89.8 | 80.1 | 88.1 | 78.4 | 112.7 | 76.3 | 65.3 | 55.7
| jun | 56.1 | 57.3 | 59.5 | 29.6 | 41.7 | 47.6 | 55.1 | 50.2 | 57.7 | 56.2 | 52.7 | 58.3 | 54.1 | 34.2 | 45.2
| jul | 79.7 | 58.8 | 51 | 38.9 | 50.6 | 61.5 | 61.8 | 53.4 | 46.9 | 67.8 | 44.5 | 63.3 | 56.5 | 52.6 | 42.7
| ago | 121.1 | 83 | 82.5 | 59.7 | 92.2 | 77 | 76.2 | 98.2 | 67 | 75.3 | 79.9 | 93.8 | 80.7 | 62.8 | 64.5
| sep | 140.6 | 115.7 | 138.7 | 73 | 109.8 | 108.6 | 137.6 | 112.7 | 81.4 | 90.1 | 108.2 | 130.6 | 96.2 | 77.2 | 99.9
| oct | 196.4 | 179.5 | 187.4 | 138.5 | 186.3 | 170 | 191.5 | 176.9 | 141.7 | 166 | 170.7 | 204.3 | 162.1 | 107.9 | 166.1
| nov | 211.2 | 214 | 162.2 | 150.3 | 217.6 | 159.6 | 217 | 216.4 | 158.1 | 164.7 | 189.6 | 218.6 | 186.1 | 173.2 | 184.3
| dic | 279.4 | 254.1 | 267.6 | 244.3 | 306.7 | 221.6 | 227.8 | 320.8 | 221.7 | 229.9 | 225.5 | 263 | 251.8 | 202.5 | 193.4
2002 | ene | 288.9 | 265.7 | 218.8 | 245.6 | 321.3 | 243.3 | 232.4 | 338.6 | 212.7 | 230 | 218.7 | 293.3 | 236.4 | 238.6 | 196.2
| feb | 182.2 | 211 | 161.5 | 189.8 | 211 | 159.6 | 203.7 | 216.3 | 165.6 | 164.6 | 162.3 | 161.7 | 155.5 | 192.5 | 156.5
| mar | 175.1 | 230.6 | 146.3 | 161.8 | 184.1 | 157.9 | 198.7 | 185.7 | 153.4 | 175.2 | 142.6 | 186.8 | 161.5 | 150.1 | 144.4
| abr | 128.1 | 210.7 | 94.1 | 103 | 114.3 | 96.9 | 191.3 | 109.6 | 96.1 | 116.1 | 91.8 | 107.5 | 104.3 | 92.5 | 144.4
| may | 69.4 | 81.8 | 88.6 | 54.3 | 68.6 | 59.7 | 92.5 | 55.7 | 53.8 | 60.2 | 63.9 | 67.2 | 68.4 | 74.8 | 61.6
| jun | 64.6 | 62.8 | 46.3 | 36.5 | 48 | 45.5 | 50.6 | 44.4 | 37.1 | 49.6 | 48.6 | 60.8 | 53.8 | 44.8 | 46.7
| jul | 60.6 | 66.9 | 69 | 41.4 | 55.1 | 52.1 | 61.5 | 46.3 | 38.9 | 50.2 | 52.3 | 60.8 | 53.4 | 59.5 | 50.5
| ago | 98.6 | 110.4 | 81.9 | 55.3 | 90.4 | 80.2 | 82.7 | 82.9 | 55.4 | 74.7 | 69.3 | 98.5 | 68.4 | 63.9 | 75.3
| sep | 136.3 | 108.7 | 107.7 | 85.1 | 130.1 | 106.6 | 121.2 | 111.9 | 96.1 | 102.3 | 100.3 | 136.3 | 101.4 | 105.2 | 111.9
| oct | 209.3 | 193.9 | 166.3 | 132.6 | 187.3 | 151.7 | 180.1 | 195.5 | 143 | 153.6 | 158.7 | 198.4 | 160.9 | 128.8 | 164.3
| nov | 186.3 | 213.9 | 192.8 | 139.3 | 192.2 | 177 | 182.2 | 176.4 | 153.3 | 152.2 | 175.8 | 210.2 | 182 | 176.4 | 166.8
| dic | 285.4 | 329.5 | 275 | 207.2 | 303.9 | 217 | 300 | 306.1 | 204.1 | 192.7 | 279.1 | 300.8 | 224.3 | 210.7 | 250.7
2003 | ene | 245.7 | 260.9 | 298.7 | 201.2 | 240.3 | 194.2 | 254.2 | 226.2 | 184.8 | 188.3 | 228.6 | 250.8 | 199.8 | 255.4 | 225.2
| feb | 190.2 | 192.7 | 173.9 | 136 | 185.9 | 143.7 | 178.9 | 186.3 | 141.6 | 155 | 142.6 | 162.7 | 155.9 | 196.8 | 141.2
| mar | 173.6 | 167 | 163.3 | 150.8 | 189.4 | 161.5 | 178.6 | 181.8 | 151 | 141.4 | 149 | 192.6 | 159.2 | 151.1 | 156.9
| abr | 105 | 113.2 | 106.8 | 84.3 | 110.1 | 96.2 | 116.7 | 100.4 | 90.3 | 108.5 | 86.3 | 109.9 | 110.5 | 114.9 | 94.5
| may | 83.5 | 107.7 | 73 | 52 | 82.2 | 65.2 | 84.9 | 77.6 | 57.5 | 69.1 | 81.1 | 95.1 | 79.7 | 74.9 | 76.4
| jun | 54.2 | 67 | 49.8 | 38.5 | 54.1 | 47.8 | 46.6 | 43.6 | 44.5 | 49.1 | 39.4 | 49.4 | 48.1 | 71.9 | 42.2
| jul | 82.7 | 82.8 | 52.9 | 37.4 | 63.3 | 71.6 | 70.5 | 87.9 | 41 | 51.7 | 57.4 | 81.8 | 65.4 | 55.9 | 56.6
| ago | 84.2 | 100.9 | 76.5 | 70.5 | 83.4 | 69.7 | 97.2 | 76.2 | 63.1 | 71.7 | 75.6 | 75.2 | 66.7 | 82 | 83.4
| sep | 106.5 | 145.9 | 105.5 | 75.4 | 103.9 | 95 | 126.6 | 102 | 73.4 | 82.8 | 99.8 | 104.9 | 97.4 | 104.9 | 99.7
| oct | 149.6 | 185.7 | 163.6 | 155.7 | 176.6 | 153.3 | 174.8 | 188.3 | 152.8 | 154.9 | 161.1 | 179.6 | 150 | 132 | 163.6
| nov | 182.4 | 200.1 | 249.3 | 152.8 | 205 | 164 | 191.5 | 193.7 | 162.5 | 170 | 193 | 205.4 | 169.9 | 165.4 | 173.2
| dic | 264.1 | 266.5 | 310.9 | 202.3 | 265 | 237.2 | 275.9 | 285.1 | 199.2 | 236 | 237.4 | 270.3 | 248.6 | 194.2 | 253
2004 | ene | 315.4 | 290.5 | 278.7 | 244.9 | 305.1 | 249.2 | 298.5 | 313.3 | 218 | 235.5 | 276.6 | 289.7 | 267.3 | 200.7 | 281.1
| feb | 170.5 | 212.7 | 150.1 | 193.2 | 248.8 | 197.5 | 242.9 | 252 | 176.2 | 187.7 | 196.4 | 194.4 | 212.1 | 161.3 | 226.8
| mar | 167.4 | 191.3 | 142.7 | 160.4 | 184.6 | 159.6 | 192.5 | 186.5 | 155.1 | 157.2 | 174.9 | 165.7 | 174.9 | 161.8 | 181.8
| abr | 96.4 | 118.4 | 79.4 | 82.5 | 108.3 | 96.6 | 101.5 | 88.9 | 85.9 | 83.4 | 85.6 | 99.8 | 97.6 | 99.6 | 96
| may | 71 | 90.6 | 74.9 | 70 | 80.5 | 70.7 | 82.9 | 79.6 | 63.8 | 84.7 | 77.2 | 84.9 | 78.7 | 57.6 | 73.5
| jun | 53.4 | 66.1 | 62 | 38.1 | 49.7 | 41.6 | 49.7 | 47.2 | 42.8 | 47.7 | 45.5 | 51.4 | 43.6 | 45.7 | 46.8
| jul | 71 | 67.3 | 64.1 | 37.8 | 57.7 | 62.3 | 63.6 | 52.1 | 43.1 | 55.2 | 56.9 | 66.2 | 59 | 73.9 | 57.7
| ago | 80.5 | 89.8 | 85.8 | 51.9 | 83.8 | 68.6 | 80.9 | 72.4 | 62.6 | 64.4 | 64.2 | 79.8 | 69.9 | 86.7 | 75.2
| sep | 104.8 | 104.7 | 122 | 69.6 | 102.3 | 106.3 | 98.9 | 86.7 | 79 | 91.2 | 88.2 | 106.7 | 98.8 | 106.9 | 94.1
| oct | 161.6 | 164.9 | 178.7 | 104.6 | 137.4 | 149.6 | 141.2 | 142.2 | 113.4 | 137.8 | 137.6 | 150.4 | 133.4 | 153.5 | 130
| nov | 262.7 | 240.5 | 196.9 | 146.6 | 195.4 | 182.7 | 225.9 | 204.1 | 157.1 | 153.9 | 209.2 | 234.8 | 182.4 | 220.6 | 198.6
| dic | 347.8 | 284.7 | 235.9 | 191.9 | 244.4 | 221.7 | 247 | 256.6 | 182.4 | 217.3 | 230.7 | 288.6 | 244.9 | 266.8 | 228.9
2005 | ene | 315.3 | 299.7 | 236.2 | 229.3 | 314 | 234 | 279.5 | 277.4 | 209.2 | 243.3 | 266.5 | 291.4 | 282 | 305.3 | 254.1
| feb | 179.6 | 204.2 | 203.1 | 177.9 | 254.9 | 176.9 | 234.5 | 235.8 | 172.1 | 172.1 | 192.4 | 193.1 | 190.3 | 214 | 204
| mar | 160.6 | 192.8 | 184.2 | 141.5 | 198 | 150.6 | 200 | 188.4 | 125.5 | 141.2 | 146 | 157.3 | 161.9 | 142.8 | 175.8
| abr | 89.9 | 106.8 | 92.1 | 86.1 | 113.8 | 91.4 | 95.8 | 99.2 | 87.7 | 96.2 | 82.2 | 104.1 | 95.2 | 116.5 | 94.2
| may | 78 | 90 | 60.7 | 63.9 | 77.4 | 73.2 | 81.8 | 116.4 | 74.9 | 81.6 | 76.4 | 88.5 | 76.1 | 71.7 | 61.5
| jun | 66.9 | 69.3 | 67.3 | 38.7 | 50.2 | 58.3 | 54.9 | 50.6 | 47 | 47.2 | 48 | 60.8 | 52.5 | 41.7 | 43.3
| jul | 64.6 | 77.9 | 75.2 | 47.4 | 51.2 | 60.4 | 65.8 | 64.7 | 49.6 | 66.3 | 66 | 67.1 | 65.2 | 59 | 60.3
| ago | 76.6 | 84.1 | 84.1 | 59.4 | 79.3 | 71.1 | 82.7 | 75.9 | 54.1 | 63 | 66.9 | 75.5 | 66.4 | 84.5 | 65.2
| sep | 131.4 | 138.2 | 130 | 94.8 | 119.1 | 111.8 | 129.3 | 120.5 | 105 | 98.6 | 105.8 | 120.1 | 113.1 | 102.4 | 111.7
| oct | 150.3 | 170.3 | 172 | 132.2 | 168.6 | 146 | 181.3 | 161.8 | 131.3 | 133.1 | 150.4 | 172 | 137 | 160.6 | 162.7
| nov | 200.6 | 238.2 | 164.7 | 154.4 | 188.6 | 174 | 186.3 | 185 | 171.1 | 170.9 | 177.6 | 189.3 | 190.9 | 186.6 | 193.5
| dic | 242.7 | 255 | 241.7 | 194.4 | 242 | 214.7 | 243.3 | 268.2 | 197.9 | 212.9 | 222.7 | 298.6 | 227.7 | 234.9 | 233
2006 | ene | 229.7 | 272.9 | 238 | 232.7 | 243.6 | 211.6 | 288.3 | 283.2 | 211.4 | 220.5 | 232.3 | 232.6 | 239.2 | 276.9 | 251.9
| feb | 190.3 | 234.4 | 194 | 182.9 | 220.2 | 201.1 | 245.2 | 210 | 166.4 | 179.1 | 220.9 | 185.7 | 204.5 | 111.6 | 209.2
| mar | 181.7 | 217.9 | 222.4 | 140.7 | 180.9 | 174.2 | 180.5 | 162.7 | 142.3 | 144.3 | 198.5 | 175.5 | 157.4 | 126.5 | 169.6
| abr | 99.2 | 122.8 | 122.4 | 83.5 | 108.8 | 93.5 | 112.8 | 107.6 | 77.5 | 100 | 84.9 | 94.1 | 102.2 | 86 | 117.5
| may | 56.4 | 77.8 | 74 | 64.8 | 77 | 60 | 86.3 | 65.1 | 73.1 | 69 | 63.6 | 70.4 | 64.8 | 62.9 | 70.4
| jun | 59.1 | 93.1 | 56.7 | 69 | 88.8 | 58.6 | 89.1 | 103.1 | 62.9 | 67 | 68.1 | 73.6 | 62.9 | 49.7 | 76.7
| jul | 67 | 77.1 | 89.8 | 41.2 | 71.3 | 60.2 | 72 | 63.4 | 43.9 | 62.7 | 62.3 | 74.5 | 63.4 | 45.9 | 62.9
| ago | 88.6 | 96.7 | 111.8 | 53.4 | 82.1 | 93.9 | 84.7 | 82.2 | 49.9 | 62.1 | 69.1 | 89.6 | 74.7 | 97 | 76.7
| sep | 116.5 | 135.6 | 124.6 | 95 | 116.7 | 112.9 | 139.4 | 121.9 | 88.5 | 101.8 | 115.9 | 119.6 | 108.9 | 104.8 | 110.1
| oct | 155.6 | 166.3 | 213.3 | 112.9 | 162 | 157.9 | 168.5 | 174.6 | 117.7 | 148.1 | 160.8 | 161.7 | 155.3 | 125.6 | 160.1
| nov | 197.3 | 197.4 | 214.2 | 157.1 | 193.1 | 172.5 | 192.5 | 213.1 | 159.2 | 166.4 | 166.4 | 173.7 | 174.3 | 183.2 | 173.3
| dic | 251.4 | 229.5 | 256.5 | 200.1 | 215.2 | 186.8 | 217.4 | 253.5 | 196.1 | 164 | 219.2 | 241.2 | 194.9 | 209.1 | 194.2
2007 | ene | 221.8 | 248.9 | 278.5 | 224.7 | 218 | 193.9 | 240.2 | 259 | 206.5 | 209.9 | 194.2 | 202 | 212 | 238.9 | 233.5
| feb | 182.7 | 211.6 | 280.6 | 147.5 | 191.1 | 143.6 | 202.6 | 208 | 159.7 | 128.2 | 174 | 173.5 | 180.9 | 185.7 | 182
| mar | 221.9 | 236.9 | 174.7 | 139.7 | 167.6 | 163.2 | 200.5 | 201.4 | 129.2 | 128.1 | 188.4 | 190.9 | 150.6 | 168.9 | 170.2
| abr | 125 | 143.7 | 85.7 | 94.5 | 123 | 117.7 | 120.5 | 105.6 | 86.6 | 96.6 | 101.5 | 117.2 | 114.6 | 163.8 | 97.8
| may | 73.7 | 110 | 82.1 | 53.1 | 62.7 | 62.5 | 69.2 | 60.3 | 52.2 | 53.7 | 56.7 | 66.9 | 61.7 | 75.2 | 60.4
| jun | 56.4 | 58.4 | 44.6 | 39.9 | 53.7 | 46.2 | 47.8 | 41.6 | 36.3 | 42.7 | 44.4 | 47.2 | 46.3 | 39.9 | 43.6
| jul | 92.2 | 92.7 | 70.3 | 51.1 | 78.4 | 77.7 | 82.3 | 87.6 | 52.5 | 67.6 | 68 | 95 | 71.5 | 50 | 70
| ago | 118.1 | 111.6 | 119.6 | 63.1 | 104.3 | 94.2 | 110 | 94.1 | 77 | 80.5 | 80.8 | 111.3 | 84.9 | 73 | 95.5
| sep | 112 | 127.7 | 132.2 | 95.1 | 132.8 | 103.1 | 134.3 | 122.3 | 86.9 | 102.5 | 105.8 | 107 | 95.5 | 109 | 107.5
| oct | 184.2 | 217.3 | 204 | 159.2 | 211.7 | 182.5 | 200.3 | 197.5 | 147.3 | 151.2 | 179.5 | 207.4 | 178.8 | 129.5 | 172
| nov | 233.4 | 264.3 | 222.2 | 184.4 | 235.8 | 232.6 | 268.6 | 258.5 | 181.7 | 212.4 | 215.7 | 246.7 | 240.8 | 150.7 | 225.4
| dic | 245.2 | 329.3 | 244.4 | 227.7 | 272.3 | 275.3 | 292.3 | 305.2 | 215.4 | 230.8 | 244.9 | 296.1 | 268 | 191.6 | 199.2
2008 | ene | 283.7 | 347.3 | 347.3 | 272.1 | 336.9 | 283.2 | 337.3 | 348.6 | 227.8 | 232.3 | 312.2 | 315.2 | 289.9 | 174.3 | 299.5
| feb | 287.7 | 318.8 | 318.8 | 190.4 | 263.3 | 253.4 | 250.1 | 277.9 | 173.6 | 219 | 269.5 | 294.4 | 239.8 | 169.2 | 228.9
| mar | 185.4 | 195.3 | 195.3 | 139.9 | 176 | 207.2 | 187.2 | 192.8 | 123.4 | 158 | 161.1 | 205.8 | 213.7 | 145.1 | 156.8
| abr | 81.7 | 140.2 | 140.2 | 98.8 | 130.1 | 130.6 | 141.6 | 138.5 | 92.3 | 105.2 | 116.7 | 123.6 | 131 | 81.6 | 102
| may | 90.1 | 96.5 | 96.5 | 60.4 | 81.9 | 79.2 | 95.9 | 98.2 | 63.1 | 66.8 | 74.9 | 86.6 | 85.9 | 63 | 75
| jun | 51.1 | 53.9 | 53.9 | 38.1 | 55.1 | 47.3 | 54.7 | 49.3 | 35.4 | 45.2 | 45.6 | 58 | 51.6 | 52.2 | 42.4
| jul | 68.4 | 90 | 90 | 50.6 | 77.4 | 63.9 | 80.1 | 57.1 | 41.2 | 51.6 | 64.7 | 73.8 | 57.2 | 55.4 | 66.1
| ago | 123.8 | 125.1 | 125.1 | 72.5 | 113.6 | 98.3 | 124.9 | 117.4 | 65.3 | 76.2 | 93.5 | 119.2 | 93 | 70.1 | 103.7
| sep | 129.1 | 132.9 | 132.9 | 87.2 | 127.5 | 108.6 | 139.1 | 116.8 | 85.5 | 87 | 112.8 | 119.4 | 93.7 | 90.4 | 107.5
| oct | 216.5 | 213 | 213 | 136.5 | 180.8 | 165.2 | 202.7 | 182.3 | 128.1 | 137.3 | 179.8 | 190.4 | 159.6 | 160.2 | 168.5
| nov | 217 | 267.1 | 267.1 | 170.8 | 217.8 | 195 | 214.9 | 243.7 | 173.4 | 175.2 | 172.8 | 209.5 | 185.5 | 152.2 | 192.9
| dic | 261.2 | 281.7 | 281.7 | 220.1 | 245.1 | 245.8 | 245.1 | 303 | 226 | 214.4 | 220.3 | 241.5 | 225.8 | 229 | 230.5
2009 | ene | 248.7 | 322.7 | 229.3 | 251.3 | 305.3 | 300.3 | 324.94 | 344.1 | 222 | 241.9 | 248.2 | 348.7 | 271.4 | 214.9 | 304.3
| feb | 160.2 | 144.1 | 130.7 | 107.7 | 112.9 | 150.7 | 145.1 | 139.3 | 110.2 | 120.7 | 123 | 143.4 | 134.7 | 135.6 | 118
| mar | 120 | 142.8 | 105.9 | 130.3 | 116.5 | 115.6 | 125.8 | 150.2 | 127.4 | 126 | 112.7 | 154.2 | 122.3 | 148.5 | 116.8
| abr | 83.2 | 98.3 | 95.1 | 100.7 | 86.8 | 80 | 102.8 | 89.4 | 75.5 | 83.8 | 77.4 | 111 | 112.5 | 81 | 82.6
| may | 75.3 | 98.1 | 76.8 | 90.5 | 69.6 | 68.8 | 86.7 | 83.1 | 56.5 | 71.5 | 68.8 | 81.6 | 71.1 | 58.6 | 57.2
| jun | 48.9 | 58 | 49.9 | 55.2 | 52.3 | 77.6 | 53.5 | 53.3 | 46.1 | 74 | 48.6 | 64 | 52.5 | 41.5 | 38.4
| jul | 77.1 | 66.8 | 61.5 | 65.5 | 57 | 60.8 | 66.5 | 63.3 | 45.7 | 51.3 | 48.7 | 66.4 | 51.4 | 54.6 | 49.3
| ago | 122 | 140.7 | 116.8 | 82.5 | 106.5 | 104.1 | 133.6 | 115.3 | 76.4 | 97.7 | 106.2 | 116.8 | 89.7 | 80.7 | 101.9
| sep | 111.7 | 128.5 | 115 | 74 | 118.8 | 102.4 | 119.3 | 123.3 | 95 | 92.9 | 105.7 | 116 | 98 | 93.9 | 103.9
| oct | 168.1 | 171.3 | 152.8 | 130.5 | 158.1 | 145.6 | 158.4 | 171.6 | 131.2 | 123 | 157.9 | 176.9 | 130.7 | 190.4 | 140.3
| nov | 174.1 | 208.1 | 179.1 | 146.6 | 216.7 | 171 | 198 | 213.4 | 168.8 | 168.6 | 175.9 | 183.3 | 183.5 | 134.1 | 172.9
| dic | 198.7 | 193.5 | 196.8 | 162.7 | 197 | 179.7 | 168.2 | 222.4 | 165.4 | 186.4 | 190.6 | 209.3 | 196.7 | 180.8 | 189.4
2010 | ene | 262.2 | 186.3* | 217.4 | 194.5 | 216.9 | 231 | 208.1 | 239.7 | 208.1 | 241 | 206.2 | 256.1 | 229.1 | 218.6 | 194.3
| feb | 263.5 | 239.2 | 199.1 | 156.7 | 185.7 | 235 | 211.3 | 224.3 | 178.8 | 201.5 | 211.4 | 225.2 | 228.2 | 160.9 | 181.2
| mar | 185 | 205.4 | 163.6 | 149.5 | 189.7 | 189.8 | 214.3 | 187.6 | 145.1 | 156 | 165.7 | 208.93 | 181.4 | 133 | 173.5
| abr | 86.8 | 107.1 | 74.7 | 66.8 | 92 | 106.1 | 102.3 | 83 | 68.9 | 92.4 | 90.7 | 103.4 | 91.1 | 90.9 | 84.4
| may | 77.9 | 83.6 | 68.1 | 57.9 | 76.8 | 68.7 | 77.8 | 78.5 | 56.6 | 74.5 | 67 | 84.5 | 72.9 | 65.2 | 59.9
| jun | 53.6 | 59.6 | 41.3 | 32 | 46.4 | 34.8 | 45.9 | 52.6 | 34.1 | 32.3 | 51 | 56.2 | 63.6 | 52.7 | 36.1
| jul | 77.8 | 75 | 66.6 | 31.8 | 63.3 | 60.5 | 74 | 59.8 | 40.1 | 39.4 | 55.7 | 66.76 | 55.6 | 55 | 51.4
| ago | 125.9 | 106.9 | 104.8 | 38.4 | 84.3 | 72.3 | 146.9 | 80.8 | 55.8 | 63.1 | 71.7 | 91.6 | 65.6 | 79.9 | 68.5
| sep | 147.6 | 140.4 | 124.2 | 61.3 | 124.2 | 105.4 | 128.6 | 119.6 | 104 | 100.1 | 106 | 115.4 | 105.5 | 100.1 | 103.3
| oct | 193.5 | 174.6 | 156.1 | 109.4 | 143.1 | 137 | 159.2 | 150.1 | 116.3 | 114.7 | 141.1 | 149.2 | 139 | 121.1 | 123.3
| nov | 206.9 | 223.8 | 188.9 | 133.9 | 189.9 | 157.2 | 209.7 | 186.3 | 147.8 | 151.9 | 172.7 | 183.2 | 160.5 | 171.3 | 161.2
| dic | 207.4 | 194.6 | 172.3 | 168.6 | 202.3 | 174.3 | 205.3 | 202.6 | 168.3 | 170 | 159.8 | 215.9 | 192.8 | 203.7 | 160.9
2011 | ene | 237.9 | 313 | 257.9 | 160.1 | 268.7 | 241 | 293.2 | 259.6 | 178.2 | 217.2 | 199.1 | 287.6 | 241.3 | 188.7 | 238.4
| feb | 187 | 187.9 | 151.9 | 129.5 | 195.1 | 174.8 | 209.2 | 175 | 149.5 | 163.7 | 136.7 | 159.3 | 167.4 | 148.2 | 177.1
| mar | 181.9 | 270.8 | 170.9 | 120.6 | 184 | 161.8 | 215.3 | 190.5 | 140 | 131.7 | 146.4 | 167.8 | 168.3 | 142.4 | 197.1
| abr | 142.4 | 185.5 | 129.5 | 60.7 | 108.9 | 112.4 | 166.3 | 108.1 | 94.5 | 76.8 | 85.3 | 106.9 | 104.6 | 95.5 | 129.6
| may | 112.3 | 105.5 | 92.5 | 47.1 | 78.3 | 88.7 | 134.4 | 105.2 | 96.2 | 70.3 | 86.6 | 92 | 79.2 | 66.8 | 105.4
| jun | 61.3 | 57.9 | 50.9 | 32.1 | 46.7 | 45.3 | 64.1 | 39.7 | 39.1 | 40.2 | 48 | 66.2 | 57.6 | 38.7 | 50.1

## Ktan
Coeficientes de Tanque "A" para estimar la Eto
| Las Brujas | La Estanzuela | Salto | Tacuarembó | T y Tres
ENE | 0.7 | 0.58 | 0.67 | 0.74 | 0.68
FEB | 0.73 | 0.61 | 0.72 | 0.73 | 0.73
MAR | 0.72 | 0.62 | 0.73 | 0.75 | 0.7
ABR | 0.7 | 0.63 | 0.75 | 0.73 | 0.73
MAY | 0.69 | 0.62 | 0.7 | 0.73 | 0.71
JUN | 0.65 | 0.59 | 0.66 | 0.62 | 0.67
JUL | 0.6 | 0.56 | 0.63 | 0.59 | 0.63
AGO | 0.65 | 0.58 | 0.66 | 0.66 | 0.65
SEP | 0.67 | 0.59 | 0.67 | 0.68 | 0.69
OCT | 0.69 | 0.6 | 0.68 | 0.7 | 0.68
NOV | 0.72 | 0.59 | 0.68 | 0.71 | 0.68
DIC | 0.7 | 0.57 | 0.68 | 0.71 | 0.66

## Agua Disponible
AGUA DISPONIBLE Y GRUPO HIDROLÓGICO SEGÚN LA UNIDAD DE SUELO
Unidad Cartográfica de Suelos (escala1:1000000) |  | Agua Disponible (mm) | Grupo Hidrológico
0 |  | 0
Alférez | AF | 124.7 | C
Algorta | Al | 123.7 | C/D
Andresito | An | 63.7 | B
Angostura | Ag | 155.1 | A/D
Aparicio Saravia | AS | 139.7 | C
Arapey | Ay | 136.8 | D
Arroyo Blanco | AB | 101 | C
Arroyo Hospital | AH | 86.1 | C
Bacacuá | Ba | 97.1 | B
Balneario Jaureguiberry | BJ | 134.5 | A
Bañado de Farrapos | BF | 178.7 | D
Bañado de Oro | BO | 89 | C
Baygorria | By | 110.5 | C
Bellaco | Bc | 146.2 | D
Bequeló | Bq | 138.2 | C
Blanquillo | Bl | 114.6 | C
Cañada Nieto | CñN | 146.4 | D
Capilla de Farruco | CF | 35.4 | B/D
Carapé | Ca | 41.5 | B
Carpintería | Cpt | 139 | D
Cebollatí | Cb | 167.6 | C
Cerro Chato | CCh | 78.6 | B
Chapicuy | CP | 100.1 | C
Colonia Palma | Ct | 108.9 | A
Constitución | Cr | 73.6 | D
Cuaró | CCa | 93.2 | C
Cuchilla Caraguatá | CCo | 71.2 | C
Cuchilla Corrales | CC | 160.6 | C/D
Cuchilla de Haedo – Paso de Los Toros | CH-PT | 21.5 | D
Cuchilla del Corralito | CM | 119.8 | C
Cuchilla Mangueras | CSA | 150.2 | C
Cuchilla Santa Ana | Cu | 51.8 | D
Curtina | Ch | 55.2 | B
Ecilda Paullier - Las Brujas | EP-LB | 136.7 | C
El Ceibo | EC | 78.6 | D
El Palmito | EPa | 142.3 | C
Espinillar | Ep | 141 | C
Fraile Muerto | FM | 133.4 | C
Fray Bentos | FB | 115.4 | C
India Muerta | IMu | 171.1 | D
Isla Mala | IM | 102.1 | C
Islas del Uruguay | IU | 183 | D
Itapebí -Tres Arboles | I-TA | 124.2 | D
José Pedro Varela | JPV | 87.2 | C
Kiyú | Ky | 154.7 | C/D
La Carolina | LC | 156.1 | C/D
La Charqueada | LCh | 95.2 | D
Laguna Merín | LMe | 169.3 | D
Las Toscas | LT | 177.5 | B
Lascano | La | 126.4 | D
Lechiguana | Le | 113.3 | D
Libertad | Li | 146.7 | C
Los Mimbres | LM | 100.1 | C
Manuel Oribe | MO | 145.8 | C
Masoller | Ma | 52.1 | C
Montecoral | Mc | 84.7 | D
Palleros | Pll | 116.5 | C/D
Paso Cohelo | PC | 147.4 | D
Paso Palmar | PP | 88.2 | B
Pueblo del Barro | PB | 131.6 | D
Puntas de Herrera | PdH | 85.8 | C
Queguay Chico | QCh | 32.7 | D
Rincón de la Urbana | RU | 131.1 | C
Rincón de Ramirez | RR | 73.3 | D
Rincón de Zamora | RZ | 148.3 | B/C
Río Branco | RB | 102 | D
Río Tacuarembó | RT | 161 | D
Risso | Ri | 150.6 | D
Rivera | Rv | 179.6 | B
Salto | St | 107.2 | D
San Carlos | SC | 78 | C
San Gabriel - Guaycurú | SG-G | 92.4 | B
San Jacinto | SJc | 83.1 | C
San Jorge | SJo | 141.2 | C
San Luis | SL | 176.2 | D
San Manuel | SM | 117.3 | C
San Ramón | SR | 152.7 | D
Santa Clara | SCl | 63.6 | B
Sarandí de Tejera | SdT | 50 | B/C
Sierra de Aiguá | SAg | 42.6 | D
Sierra de Ánimas | SA | 50.1 | B
Sierra de Mahoma | SMh | 43.9 | B
Sierra Polanco | SP | 73 | B/C
Tacuarembó | Ta | 168.4 | C
Tala - Rodríguez | Tl-Rd | 130.9 | C/D
Toledo | Tol | 118.7 | C
Tres Bocas | TB | 110.8 | C
Tres Cerros | TC | 85.1 | B/C
Tres Islas | TI | 96.6 | B
Tres Puentes | TP | 103.4 | B/C
Trinidad | Tr | 148.4 | C/D
Valle Aiguá | VA | 102.8 | C
Valle Fuentes | VF | 131.4 | C
Vergara | Ve | 117.1 | D
Villa Soriano | VS | 173.3 | C
Yí | Yi | 71 | B/C
Young | Yg | 145 | C
Zapallar | Zp | 153.2 | C
Zapicán | Za | 84.8 | C

## Temperatura
Temperatura media mensual (ºC) - (Diferentes períodos según la estación meteorológica)
Fuente: Dirección Nacional de Meterorología
| Artigas | Bella Unión | Carmelo | Carrasco | Colonia | Libertad | Melilla | Melo | Mercedes | Paso de los Toros | Paysandú | Prado | Punta del Este | Rivera | Rocha | Salto | Tacuarembó | Treinta y Tres | Trinidad | Young
Enero | 25.4425 | 25.769 | 23.7634 | 22.5463 | 23.6325 | 22.9775 | 22.8731 | 23.2144 | 24.241 | 24.485 | 24.735 | 22.9 | 21.6181 | 24.1588 | 21.7638 | 25.1088 | 23.8238 | 22.9913 | 23.7937 | 24.8262
Febrero | 24.5388 | 24.4762 | 22.6848 | 22.1537 | 22.8687 | 22.23 | 22.2731 | 22.7725 | 23.2462 | 23.5763 | 23.7 | 22.41 | 21.7035 | 23.4337 | 21.465 | 24.0625 | 23.0167 | 22.5562 | 22.5562 | 23.619
Marzo | 22.6812 | 23.0119 | 21.6392 | 20.5925 | 21.305 | 20.76 | 21.1808 | 20.9812 | 21.2859 | 21.8325 | 21.8588 | 20.77 | 20.7784 | 21.7587 | 20.0625 | 22.0287 | 21.4643 | 20.9237 | 20.9187 | 22.2405
Abril | 18.9887 | 19.2048 | 17.4988 | 17.1825 | 17.9337 | 17.2775 | 17.4731 | 17.3225 | 17.3295 | 17.8525 | 18.1112 | 17.37 | 18.0927 | 18.2225 | 16.8375 | 18.3238 | 17.7333 | 17.3837 | 17.2375 | 18.2595
Mayo | 15.7688 | 15.8048 | 14.0655 | 13.95 | 14.8887 | 13.8725 | 13.9 | 13.9838 | 13.9974 | 14.6562 | 14.93 | 14.2275 | 15.154 | 15.3225 | 13.815 | 15.2163 | 14.3429 | 14.1137 | 13.55 | 14.7548
Junio | 13.1163 | 13.2119 | 11.3855 | 11.0113 | 11.7413 | 10.815 | 10.9115 | 11.2575 | 11.0808 | 11.5687 | 11.8537 | 11.26 | 12.2238 | 12.435 | 11.2025 | 12.1487 | 11.4476 | 11.3775 | 10.7875 | 11.6167
Julio | 13.1962 | 13.2095 | 10.7579 | 10.64 | 11.2775 | 9.9825 | 10.4654 | 11.4462 | 10.9154 | 11.3588 | 11.7438 | 10.815 | 11.443 | 12.375 | 10.82 | 12.1363 | 11.4833 | 11.2513 | 10.5062 | 11.3548
Agosto | 14.6212 | 15.5738 | 12.5908 | 11.6 | 12.4712 | 11.645 | 12.3 | 12.6013 | 12.2782 | 12.6662 | 13.0962 | 11.8475 | 11.8433 | 13.6425 | 11.555 | 13.5375 | 13.2786 | 12.3737 | 12.2312 | 13.3095
Septiembre | 16.155 | 16.3548 | 13.8782 | 13.2008 | 14.1363 | 12.94 | 12.9808 | 14.2125 | 14.0103 | 14.3688 | 14.7587 | 13.4525 | 12.8157 | 15.1913 | 12.8175 | 15.2525 | 14.2738 | 13.8712 | 13.3313 | 14.431
Octubre | 18.8188 | 19.7405 | 16.9177 | 15.7688 | 16.8412 | 16.045 | 16.1077 | 17.0138 | 16.8846 | 17.3788 | 17.675 | 16.055 | 15.1001 | 18.0362 | 15.2325 | 18.2937 | 17.4333 | 16.5325 | 16.7937 | 17.7452
Noviembre | 21.4187 | 22.1619 | 19.5201 | 18.2888 | 19.6163 | 18.5 | 18.7654 | 19.0738 | 19.8436 | 20.07 | 20.43 | 18.6725 | 17.5261 | 20.5725 | 17.975 | 20.92 | 19.919 | 18.8562 | 19.275 | 20.1952
Diciembre | 24.2425 | 24.5929 | 22.545 | 21.0375 | 22.3269 | 21.38 | 21.4577 | 21.8738 | 22.8788 | 23.0575 | 23.25 | 21.435 | 20.0759 | 23.065 | 20.36 | 23.7625 | 22.55 | 21.66 | 21.94 | 23.0595