## notas
SERIES: | Potencia total instalada por tipo de equipo y Potencia total Instalada por Fuente
UNIDADES: | MW
PERIODICIDAD: | anual, semestral para el año corriente.
INICIO SERIE: | 1967
DATOS: | Al 31 diciembre de cada año, excepto en el correinte, que se indica hasta el último día del semestre correspondiente.
FUENTE: | UTE / Elaboración Propia (DNE)
OBSERVACIONES
Generadores Privados, no se consideran equipos de respaldo.
Terra: a partir de 1994 incluye 5 MW adicionales por la renovación de la Unidad III
a partir de 1996 incluye 5 MW adicionales por la renovación de la Unidad IV
a partir de 1997 la Central quedó renovada aumentando su potencia total en 24 MW
G.E. Y BBC: en 1995 fueron desafectadas del servicio
UTE - AA (Maldonado) : Este motor está indisponible desde abril del 2013
Grupos diesel autónomos/interconectados: se considera la potencia efectiva
Salto Grande: a partir de 1995 a Uruguay le corresponde el 50% de 1890 MW
Para las térmicas de UTE se considera la potencia puesta a disposición (no la nominal)
Generadores Eólicos : Se considera potencia instalada a partir de la fecha que los equipos comienzan a volcar a la red.
Montes del Plata aumento a 180 MW a partir de mayo de 2015. Resolución del Poder Ejecutivo N° 581/015.
UTE - Motores Aggreko (CTA - CTB) arrendados. En febrero de 2015 se termino el arrendamiento, salen del servicio.
UTE - Central Batlle - Sala B. Sale definitivamente en el año 2015. Al cierre del año 2015 se considera fuera de servicio.
UTE - AA (Maldonado). Sale definitivamente en el año 2015. Al cierre del año 2015 se considera fuera de servicio.
A partir del año 2015 se da de baja "Zendalather", el motor que tiene la empresa esta fuera de uso.
UTE - Central Batlle - 5ª Unidad, UTE - Central Batlle - 6ª Unidad. Estan indisponible desde enero 2016. Al cierre del año 2016 se consideran fuera de servicio.
UTE - C.T. Punta del Tigre APR A (Arrendado), UTE - CTR APR B (Arrendado). Se termino el arrendamiento, estan desafectada desde enero de 2016, salen del servicio.
UTE - C.T. Punta del Tigre APR C (Arrendado). Se termino el arrendamiento, estan indisponible desde enero de 2016. UTE compró 2x25 MW.
Para los parques eólicos o las plantas solares fotovoltaicas, cuando la potencia instalada no coincida con la potencia del inversor se informa la menor de las dos.
En enero 2017 se incorpora la primer turbina del ciclo combinado de Punta del Tigre. Denominada "C.T.P. del Tigre B grupo 1"
A partir del año 2017 se da de baja el generador de "Fanapel", la empresa cerro en el año 2016.
En el primer semestre del año 2018 se incorpora la segunda turbina del ciclo combinado de Punta del Tigre. Denominada "C.T.P. del Tigre B grupo 2"
En el segundo semestre del año 2018 se incorpora la tercer turbina del ciclo combinado de Punta del Tigre. Denominada "C.T.P. del Tigre B grupo 3"
A partir del año 2019 se da de baja uno de los Motores de la Central Batlle, la potencia instalada de los motores pasa de 80 a 70 MW
En noviembre de 2021 se deja de informar "otros privados" y se los nombra explicitamente son dos "Fanapel" y "Azucarlito", se corrige la serie desde el año 2012,
En el primer semestre del año 2023 se incorpora la segunda planta de UPM.
En el primer semestre del año 2024 se incorpora la planta fotovoltaica de Punta del Tigre-UTE.
SERIE: | Potencia Disponible en el Sistema Interconectado Nacional por Fuente
UNIDADES: | MW
PERIODICIDAD: | anual, semestral para el año corriente.
INICIO SERIE: | 2010
DATOS: | Al 31 diciembre de cada año, excepto en el corriente, que se indica hasta el último día del semestre correspondiente.
FUENTE: | UTE / Elaboración Propia (DNE)
SERIE: | Potencia Instalada de Microgeneración en el Sistema Interconectado Nacional por Fuente
UNIDADES: | kW
PERIODICIDAD: | anual, semestral para el año corriente.
INICIO SERIE: | 2010
DATOS: | Al 31 diciembre de cada año, excepto en el correinte, que se indica hasta el último día del semestre correspondiente.
FUENTE: | UTE / Elaboración Propia (DNE)

## Pot Inst Equipo
POTENCIA TOTAL INSTALADA POR TIPO DE EQUIPO (MW)
CENTRAL | 1967 | 1968 | 1969 | 1970 | 1971 | 1972 | 1973 | 1974 | 1975 | 1976 | 1977 | 1978 | 1979 | 1980 | 1981 | 1982 | 1983 | 1984 | 1985 | 1986 | 1987 | 1988 | 1989 | 1990 | 1991 | 1992 | 1993 | 1994 | 1995 | 1996 | 1997 | 1998 | 1999 | 2000 | 2001 | 2002 | 2003 | 2004 | 2005 | 2006 | 2007 | 2008 | 2009 | 2010 | 2011 | 2012 | 2013 | 2014 | 2015 | 2016 | 2017 | 2018 | 2019 | 2020 | 2021 | 2022 | 2023 | 2024 | 2025
Centrales Térmicas (Turbinas Ciclo Rankine - Vapor)
UTE - Central Batlle - Sala B | [23 empty] | 50 | 50 | 50 | 50 | 50 | 50 | 50 | 50 | 50 | 50 | 50 | 50 | 50 | 50 | 50 | 50 | 50 | 50 | 50 | 50 | 50 | 50 | 50 | 50 | 50
UTE - Central Batlle - 5ª Unidad | [23 empty] | 80 | 80 | 80 | 80 | 80 | 80 | 80 | 80 | 80 | 80 | 80 | 80 | 80 | 80 | 80 | 80 | 80 | 80 | 80 | 80 | 80 | 80 | 80 | 80 | 80 | 80
UTE - Central Batlle - 6ª Unidad | [23 empty] | 125 | 125 | 125 | 125 | 125 | 125 | 125 | 125 | 125 | 125 | 125 | 125 | 125 | 125 | 125 | 125 | 125 | 125 | 125 | 125 | 125 | 125 | 125 | 125 | 125 | 125
UTE - C.T. Punta del Tigre B grupo 3"ciclo combinado" (4) | [51 empty] | 180 | 180 | 180 | 180 | 180 | 180 | 180 | 180
UPM I | [40 empty] | 161 | 161 | 161 | 161 | 161 | 161 | 161 | 161 | 161 | 161 | 161 | 161 | 161 | 161 | 161 | 161 | 161 | 161 | 161
UPM II | [56 empty] | 314 | 314 | 314
Alur | [43 empty] | 10 | 10 | 10 | 10 | 10 | 10 | 10 | 10 | 10 | 10 | 10 | 10 | 10 | 10 | 10 | 10
Liderdat | [43 empty] | 5 | 5 | 5 | 5 | 5 | 5 | 5 | 5 | 5 | 5 | 5 | 5 | 5 | 5 | 5 | 5
Galofer | [43 empty] | 14 | 14 | 14 | 14 | 14 | 14 | 14 | 14 | 14 | 14 | 14 | 14 | 14 | 14 | 14 | 14
Fenirol | [43 empty] | 10 | 10 | 10 | 10 | 10 | 10 | 10 | 10 | 10 | 10 | 10 | 10 | 10 | 10 | 10 | 10
Bioener | [43 empty] | 12 | 12 | 12 | 12 | 12 | 12 | 12 | 12 | 12 | 12 | 12 | 12 | 12 | 12 | 12 | 12
Weyerhaeuser | [43 empty] | 12 | 12 | 12 | 12 | 12 | 12 | 12 | 12 | 12 | 12 | 12 | 12 | 12 | 12 | 12 | 12
Ponlar | [44 empty] | 7.5 | 7.5 | 7.5 | 7.5 | 7.5 | 7.5 | 7.5 | 7.5 | 7.5 | 7.5 | 7.5 | 7.5 | 7.5 | 7.5 | 7.5
Montes del Plata | [46 empty] | 170 | 170 | 180 | 180 | 180 | 180 | 180 | 180 | 180 | 180 | 180 | 180 | 180
Fanapel | [43 empty] | 4.5 | 4.5 | 11.5 | 11.5 | 11.5 | 11.5 | 11.5
Azucarlito | [43 empty] | 3.1 | 3.1 | 3.1 | 3.1 | 3.1 | 3.1 | 3.1 | 3.1 | 3.1 | 3.1 | 3.1 | 3.1 | 3.1 | 3.1 | 3.1 | 3.1
Otros Privados | [23 empty] | 23.094 | 23.094 | 21.694 | 16.57 | 17.6 | 16.43 | 15.23 | 15.23 | 15.23 | 15.23 | 15.23 | 15.23 | 13.73 | 13.45 | 13.45 | 13.45 | 13.45 | 10.6 | 10.6 | 10.6 | 3 | 3
Centrales Térmicas (Turbinas Ciclo Brayton - Gas)
UTE - G.E. | [23 empty] | 10 | 10 | 10 | 10 | 10
UTE - BBC | [23 empty] | 21 | 21 | 21 | 21 | 21
UTE - AA (Maldonado) | [23 empty] | 20 | 20 | 20 | 20 | 20 | 20 | 20 | 20 | 20 | 20 | 20 | 20 | 20 | 20 | 20 | 20 | 20 | 20 | 20 | 20 | 20 | 20 | 20 | 20 | 20
UTE - CTR (La Tablada) | [24 empty] | 113 | 226 | 226 | 226 | 226 | 226 | 226 | 226 | 226 | 226 | 226 | 226 | 226 | 212 | 212 | 212 | 212 | 212 | 212 | 212 | 212 | 212 | 212 | 212 | 212 | 212 | 212 | 212 | 212 | 212 | 212 | 212 | 212 | 212 | 212
UTE - C.T. Punta del Tigre A | [39 empty] | 200 | 200 | 300 | 300 | 300 | 300 | 300 | 300 | 300 | 350 | 300 | 300 | 300 | 300 | 300 | 300 | 300 | 300 | 300 | 300
UTE - C.T. Punta del Tigre B grupo 1"ciclo combinado" | [50 empty] | 180 | 180 | 180 | 180 | 180 | 180 | 180 | 180 | 180
UTE - C.T. Punta del Tigre B grupo 2"ciclo combinado" | [51 empty] | 180 | 180 | 180 | 180 | 180 | 180 | 180 | 180
UTE - C.T. Punta del Tigre APR A (Arrendado) | [45 empty] | 100 | 100 | 100 | 100
UTE - C.T. Punta del Tigre APR C (Arrendado) | [46 empty] | 100 | 100 | 50 | 50 | 50 | 50 | 50 | 50 | 50 | 50 | 50 | 50 | 50
UTE - CTR APR B (Arrendado) | [46 empty] | 100 | 100 | 100
UTE - Grupos Diesel Autonomos/Interconectados | [23 empty] | 3.7 | 3.7 | 3.7 | 3.7 | 3.7 | 3.7 | 3.7 | 3.7 | 3.7 | 3.7 | 3.7 | 3.7 | 3.7 | 3.7 | 3.7 | 3.7 | 3.7 | 3.7 | 3.7 | 3.7 | 3.7 | 3.7 | 3.7 | 3.7 | 3.7 | 3.7 | 3.7 | 3.7 | 3.7 | 3.7 | 3.7 | 3.7 | 3.7 | 3.7 | 3.7 | 3.7
Centrales Térmicas (Motores)
UTE - Motores Central Batlle | [42 empty] | 80 | 80 | 80 | 80 | 80 | 80 | 80 | 80 | 80 | 80 | 70 | 70 | 70 | 70 | 70 | 70 | 70
UTE - CTA Aggreko (Arrendado) | [45 empty] | 50 | 50 | 50
UTE - CTB Aggreko (Arrendado) | [45 empty] | 50 | 50 | 50
UTE - Grupos Diesel Autonomos | [23 empty] | 37.276 | 38.52 | 38.498 | 38.74 | 38.399 | 42.9 | 43.366 | 43.752 | 43.175 | 44.539 | 44.539 | 12.056 | 11.848 | 10.7688 | 5.5897 | 3.989 | 4.288 | 2.568 | 5.108 | 2.83 | 0.267 | 0.267 | 0.31 | 0.96 | 0.96 | 0.96 | 0.96 | 0.96 | 0.96 | 0.96 | 0.96 | 0.96 | 0.96 | 0.96 | 0.96 | 0.96
UTE - Grupos Diesel Interconectados | [23 empty] | 1.5 | 1.5 | 1.5 | 1.5 | 1.5 | 1.5 | 1.5 | 1.5 | 1.5 | 1.5 | 1.5 | 1.5 | 1.5 | 1.5 | 1.5 | 1.5 | 1.5 | 1.5 | 1.5 | 1.5 | 1.5 | 1.5 | 1.5
Las Rosas | [38 empty] | 1 | 1 | 1 | 1 | 1 | 1 | 1 | 1 | 1 | 1 | 1 | 1 | 1 | 1 | 1 | 1 | 1 | 1 | 1 | 1 | 1
Zendalather | [41 empty] | 3.22 | 3.22 | 3.22 | 3.22 | 3.22 | 3.22 | 3.22
Lanas Trinidad (Alboreto) | [47 empty] | 0.6 | 0.6 | 0.6 | 0.6 | 0.6 | 0.6 | 0.6 | 0.6 | 0.6 | 0.6 | 0.6 | 0.6
Autoproductor Autónomo | [55 empty] | 0.8 | 0.8 | 0.8 | 0.8
Microgeneración conectada a la RED | [52 empty] | 0.07 | 0.07 | 0.22 | 0.22 | 0.22 | 0.22 | 0.22
Total Térmica | 157.9 | 146.9 | 187.8 | 206.5 | 237.6 | 239 | 294 | 294 | 419 | 424 | 424 | 424 | 424 | 424 | 443 | 443 | 418 | 380 | 370 | 370 | 370 | 370 | 370 | 371.57 | 485.814 | 597.392 | 592.51 | 593.199 | 565.53 | 564.796 | 565.182 | 564.605 | 565.969 | 565.969 | 533.486 | 531.778 | 530.4188 | 511.2397 | 510.639 | 710.938 | 867.368 | 973.128 | 1050.85 | 1111.287 | 1118.787 | 1322.83 | 1691.98 | 1692.58 | 1529.36 | 1074.36 | 1242.86 | 1602.86 | 1592.93 | 1592.93 | 1593.08 | 1593.88 | 1907.88 | 1907.88 | 1907.88
Generadores Hidráulicos
UTE - Río Negro - Gabriel Terra (Rincón del Bonete) | 128 | 128 | 128 | 144 | 144 | 144 | 144 | 144 | 144 | 128 | 128 | 128 | 128 | 128 | 128 | 128 | 128 | 128 | 128 | 128 | 128 | 128 | 128 | 128 | 128 | 128 | 128 | 128 | 133 | 138 | 152 | 152 | 152 | 152 | 152 | 152 | 152 | 152 | 152 | 152 | 152 | 152 | 152 | 152 | 152 | 152 | 152 | 152 | 152 | 152 | 152 | 152 | 152 | 152 | 152 | 152 | 152 | 152 | 152
UTE - Río Negro - Baygorria | 108 | 84 | 100 | 86 | 101 | 108 | 108 | 108 | 108 | 108 | 108 | 108 | 108 | 108 | 108 | 108 | 108 | 108 | 108 | 108 | 108 | 108 | 108 | 108 | 108 | 108 | 108 | 108 | 108 | 108 | 108 | 108 | 108 | 108 | 108 | 108 | 108 | 108 | 108 | 108 | 108 | 108 | 108 | 108 | 108 | 108 | 108 | 108 | 108 | 108 | 108 | 108 | 108 | 108 | 108 | 108 | 108 | 108 | 108
UTE - Río Negro - Constitución (Palmar) | [15 empty] | 330 | 330 | 330 | 330 | 330 | 330 | 330 | 330 | 333 | 333 | 333 | 333 | 333 | 333 | 333 | 333 | 333 | 333 | 333 | 333 | 333 | 333 | 333 | 333 | 333 | 333 | 333 | 333 | 333 | 333 | 333 | 333 | 333 | 333 | 333 | 333 | 333 | 333 | 333 | 333 | 333 | 333 | 333 | 333
CTM - Río Uruguay - Salto Grande (2) | [12 empty] | 45 | 135 | 225 | 315 | 315 | 315 | 315 | 473 | 473 | 473 | 630 | 630 | 630 | 787 | 787 | 787 | 945 | 945 | 945 | 945 | 945 | 945 | 945 | 945 | 945 | 945 | 945 | 945 | 945 | 945 | 945 | 945 | 945 | 945 | 945 | 945 | 945 | 945 | 945 | 945 | 945 | 945 | 945 | 945 | 945 | 945 | 945
Total Hidráulica | 236 | 212 | 228 | 230 | 245 | 252 | 252 | 252 | 252 | 236 | 236 | 236 | 281 | 371 | 461 | 881 | 881 | 881 | 881 | 1039 | 1039 | 1039 | 1196 | 1199 | 1199 | 1356 | 1356 | 1356 | 1519 | 1524 | 1538 | 1538 | 1538 | 1538 | 1538 | 1538 | 1538 | 1538 | 1538 | 1538 | 1538 | 1538 | 1538 | 1538 | 1538 | 1538 | 1538 | 1538 | 1538 | 1538 | 1538 | 1538 | 1538 | 1538 | 1538 | 1538 | 1538 | 1538 | 1538
Generadores Eólicos
UTE - FI: Planta Piloto | [33 empty] | 0.15 | 0.15 | 0.15 | 0.15 | 0.15 | 0.15 | 0.15 | 0.15 | 0.15 | 0.15 | 0.15 | 0.15 | 0.15 | 0.15 | 0.15 | 0.15 | 0.15 | 0.15 | 0.15 | 0.15
UTE - Sierra de Caracoles I | [41 empty] | 10 | 10 | 10 | 10 | 10 | 10 | 10 | 10 | 10 | 10 | 10 | 10 | 10 | 10 | 10 | 10 | 10 | 10
UTE - Sierra de Caracoles II | [42 empty] | 10 | 10 | 10 | 10 | 10 | 10 | 10 | 10 | 10 | 10 | 10 | 10 | 10 | 10 | 10 | 10 | 10
Agroland | [41 empty] | 0.45 | 0.45 | 0.45 | 0.45 | 0.45 | 0.45 | 0.45 | 0.45 | 0.45 | 2.95 | 2.95 | 2.95 | 2.95 | 2.95 | 2.95 | 2.95 | 2.95 | 2.95
Nuevo Manantial | [41 empty] | 4 | 10 | 10 | 13 | 13 | 18 | 18 | 18 | 18 | 18 | 18 | 18 | 18 | 18 | 18 | 18 | 18 | 18
Kentilux - Magdalena | [43 empty] | 10 | 10 | 17.2 | 17.2 | 17.2 | 17.2 | 17.2 | 17.2 | 17.2 | 17.2 | 17.2 | 17.2 | 17.2 | 17.2 | 17.2 | 17.2
Lavadero de Lanas Blengio | [46 empty] | 1.8 | 1.8 | 1.8 | 1.8 | 1.8 | 1.8 | 1.8 | 1.8 | 1.8 | 1.8 | 1.8 | 1.8 | 1.8
Engraw | [45 empty] | 1.8 | 1.8 | 3.6 | 3.6 | 3.6 | 3.6 | 3.6 | 3.6 | 3.6 | 3.6 | 3.6 | 3.6 | 3.6 | 3.6
Palmatir - Peralta | [47 empty] | 50 | 50 | 50 | 50 | 50 | 50 | 50 | 50 | 50 | 50 | 50 | 50
R del Sur - Maldonado | [47 empty] | 50 | 50 | 50 | 50 | 50 | 50 | 50 | 50 | 50 | 50 | 50 | 50
Luz de Rio - Pintado II | [47 empty] | 50 | 50 | 50 | 50 | 50 | 50 | 50 | 50 | 50 | 50 | 50 | 50
Generación Eólica Minas I - Minas I | [47 empty] | 42 | 42 | 42 | 42 | 42 | 42 | 42 | 42 | 42 | 42 | 42 | 42
Parque eólico Libertad | [47 empty] | 7.74 | 7.74 | 7.74 | 7.74 | 7.74 | 7.74 | 7.74 | 7.74 | 7.74 | 7.74 | 7.74 | 7.74
Luz de Mar S.A. | [47 empty] | 18 | 18 | 18 | 18 | 18 | 18 | 18 | 18 | 18 | 18 | 18 | 18
Luz de Loma S.A. | [47 empty] | 20 | 20 | 20 | 20 | 20 | 20 | 20 | 20 | 20 | 20 | 20 | 20
Polesine S.A. | [47 empty] | 50 | 50 | 50 | 50 | 50 | 50 | 50 | 50 | 50 | 50 | 50 | 50
Juan Pablo Terra (UTE) | [47 empty] | 67.2 | 67.2 | 67.2 | 67.2 | 67.2 | 67.2 | 67.2 | 67.2 | 67.2 | 67.2 | 67.2 | 67.2
Artilleros (UTE - Electrobras) ROUAR S.A. | [47 empty] | 65.1 | 65.1 | 65.1 | 65.1 | 65.1 | 65.1 | 65.1 | 65.1 | 65.1 | 65.1 | 65.1 | 65.1
Cadonal (Talas de Maciel II) | [48 empty] | 50 | 50 | 50 | 50 | 50 | 50 | 50 | 50 | 50 | 50 | 50
Astidey (Talas de Maciel I) | [48 empty] | 50 | 50 | 50 | 50 | 50 | 50 | 50 | 50 | 50 | 50 | 50
Peralta I (Aguas Leguas S.A.) | [48 empty] | 58.75 | 58.75 | 58.75 | 58.75 | 58.75 | 58.75 | 58.75 | 58.75 | 58.75 | 58.75 | 58.75
Peralta II (Aguas Leguas S.A.) | [48 empty] | 58.75 | 58.75 | 58.75 | 58.75 | 58.75 | 58.75 | 58.75 | 58.75 | 58.75 | 58.75 | 58.75
Carape I (Fingano) | [48 empty] | 50 | 50 | 50 | 50 | 50 | 50 | 50 | 50 | 50 | 50 | 50
Carape II (Vengano) | [48 empty] | 40 | 40 | 40 | 40 | 40 | 40 | 40 | 40 | 40 | 40 | 40
Melowind | [48 empty] | 50 | 50 | 50 | 50 | 50 | 50 | 50 | 50 | 50 | 50 | 50
Ventus I | [48 empty] | 9 | 9 | 9 | 9 | 9 | 9 | 9 | 9 | 9 | 9 | 9
Parque Eólico Rosario | [48 empty] | 9 | 9 | 9 | 9 | 10 | 10 | 10 | 10 | 10 | 10 | 10
Parque Eólico Julieta | [49 empty] | 3.6 | 3.6 | 3.6 | 3.6 | 3.6 | 3.6 | 3.6 | 3.6 | 3.6 | 3.6
Parque Eólico María Luz | [49 empty] | 10 | 10 | 10 | 10 | 10 | 10 | 10 | 10 | 10 | 10
Parque Eólico Maldonado II | [49 empty] | 50 | 50 | 50 | 50 | 50 | 50 | 50 | 50 | 50 | 50
Parque Eólico Florida II | [49 empty] | 49.5 | 49.5 | 49.5 | 49.5 | 49.5 | 49.5 | 49.5 | 49.5 | 49.5 | 49.5
Parque Eólico Pampa (UTE - Privado) | [49 empty] | 141.6 | 141.6 | 141.6 | 141.6 | 141.6 | 141.6 | 141.6 | 141.6 | 141.6 | 141.6
Parque Eólico Valentines (UTE - Privado) | [49 empty] | 70 | 70 | 70 | 70 | 70 | 70 | 70 | 70 | 70 | 70
Parque Eólico Solis de Mataojo | [49 empty] | 10 | 10 | 10 | 10 | 10 | 10 | 10 | 10 | 10 | 10
Parque Eólico 18 de Julio | [49 empty] | 10 | 10 | 10 | 10 | 10 | 10 | 10 | 10 | 10 | 10
Parque Eólico Villa Rodriguez | [49 empty] | 10 | 10 | 10 | 10 | 10 | 10 | 10 | 10 | 10 | 10
Parque Eólico Kiyú | [50 empty] | 49.2 | 49.2 | 49.2 | 49.2 | 49.2 | 49.2 | 49.2 | 49.2 | 49.2
Parque Eólico Palomas (UTE) | [50 empty] | 70 | 70 | 70 | 70 | 70 | 70 | 70 | 70 | 70
Parque Eólico Nuevo Pastorale I | [50 empty] | 49.2 | 49.2 | 49.2 | 49.2 | 49.2 | 49.2 | 49.2 | 49.2 | 49.2
Parque Eólico Colonia Arias (UTE - Privado) | [50 empty] | 70 | 70 | 70 | 70 | 70 | 70 | 70 | 70 | 70
Marystay | [50 empty] | 2 | 2 | 2 | 2 | 2 | 2 | 2 | 2 | 2
Parque Eólico Cerro Grande (Ladaner) | [50 empty] | 51.7 | 51.7 | 51.7 | 51.7 | 51.7 | 51.7 | 51.7 | 51.7 | 51.7
Corfrisa | [50 empty] | 2 | 2 | 2 | 2 | 2 | 2 | 2 | 2 | 2
Microgeneración conectada a la RED | [44 empty] | 0.005 | 0.005 | 0.0175 | 0.0275 | 0.0155 | 0.0155 | 0.0275 | 0.0275 | 0.1475 | 0.1475 | 0.1475 | 0.1499 | 0.1389 | 0.1389 | 0.1389
Autoproductores Autonomos | [50 empty] | 5.1 | 5.1 | 7.3 | 7.3 | 7.3 | 7.3 | 7.3 | 7.3 | 7.3
Microgeneración Autónoma | [23 empty] | s/d | s/d | s/d | s/d | s/d | s/d | s/d | s/d | s/d | s/d | s/d | s/d | s/d | s/d | s/d | s/d | s/d | s/d | s/d | s/d | s/d | s/d | s/d | s/d | s/d | s/d | s/d | s/d | s/d | s/d | s/d | s/d | s/d | s/d | s/d | s/d
Total Eólica | 0 | 0 | 0 | 0 | 0 | 0 | 0 | 0 | 0 | 0 | 0 | 0 | 0 | 0 | 0 | 0 | 0 | 0 | 0 | 0 | 0 | 0 | 0 | 0 | 0 | 0 | 0 | 0 | 0 | 0 | 0 | 0 | 0 | 0.15 | 0.15 | 0.15 | 0.15 | 0.15 | 0.15 | 0.15 | 0.15 | 14.6 | 30.6 | 40.6 | 43.605 | 52.605 | 59.4175 | 481.2675 | 856.7555 | 1211.4555 | 1513.1675 | 1513.1675 | 1516.4875 | 1516.3375 | 1516.3375 | 1516.3399 | 1516.3289 | 1516.3289 | 1516.3289
Generadores Solares
UTE - ASAHI | [46 empty] | 0.48 | 0.48 | 0.48 | 0.48 | 0.48 | 0.48 | 0.48 | 0.48 | 0.48 | 0.48 | 0.48 | 0.48 | 0.48
La Jacinta (Solar Farm S.R.L) | [48 empty] | 50 | 50 | 50 | 50 | 50 | 50 | 50 | 50 | 50 | 50 | 50
Raditon | [48 empty] | 8 | 8 | 8 | 8 | 8 | 8 | 8 | 8 | 8 | 8 | 8
Alto Cielo S.A. | [49 empty] | 20 | 20 | 20 | 20 | 20 | 20 | 20 | 20 | 20 | 20
Cerros de Vera | [48 empty] | 0.0522 | 0.0522 | 0.0522 | 0.0522 | 0.0522 | 0.0522 | 0.0522 | 0.0522 | 0.0522 | 0.0522 | 0.0522
Casalko | [50 empty] | 1.75 | 1.75 | 1.75 | 1.75 | 1.75 | 1.75 | 1.75 | 1.75 | 1.75
Del Litoral | [50 empty] | 16 | 16 | 16 | 16 | 16 | 16 | 16 | 16 | 16
Yarnel | [50 empty] | 9.5 | 9.5 | 9.5 | 9.5 | 9.5 | 9.5 | 9.5 | 9.5 | 9.5
Natelu | [50 empty] | 9.5 | 9.5 | 9.5 | 9.5 | 9.5 | 9.5 | 9.5 | 9.5 | 9.5
El Naranjal | [50 empty] | 50 | 50 | 50 | 50 | 50 | 50 | 50 | 50 | 50
Dicano | [50 empty] | 11.25 | 11.25 | 11.25 | 11.25 | 11.25 | 11.25 | 11.25 | 11.25 | 11.25
Fenima | [50 empty] | 9.5 | 9.5 | 9.5 | 9.5 | 9.5 | 9.5 | 9.5 | 9.5 | 9.5
Menafra | [50 empty] | 20 | 20 | 20 | 20 | 20 | 20 | 20 | 20 | 20
Petilcoran | [50 empty] | 9.5 | 9.5 | 9.5 | 9.5 | 9.5 | 9.5 | 9.5 | 9.5 | 9.5
Arapey Solar | [50 empty] | 10 | 10 | 10 | 10 | 10 | 10 | 10 | 10 | 10
Abril | [51 empty] | 1 | 1 | 1 | 1 | 1 | 1 | 1 | 1
TS (Tesfery) | [51 empty] | 1 | 1 | 1 | 1 | 1 | 1 | 1 | 1
Vingano | [51 empty] | 1 | 1 | 1 | 1 | 1 | 1 | 1 | 1
Minas – Hikari | [53 empty] | 0.25 | 0.25 | 0.25 | 0.25 | 0.25 | 0.25
Albisu | [56 empty] | 14 | 14 | 14
Punta del Tigre Fotovoltaico | [57 empty] | 26 | 26
Microgeneración conectada a la RED | [44 empty] | 0.027855 | 0.10796 | 0.5888 | 2.6871 | 5.4009 | 9.3241 | 15.4558 | 17.6154 | 21.2613 | 24.9093 | 32.3355 | 39.4185 | 44.595 | 53.113 | 56.1285
Microgeneración Autónoma (3) | [23 empty] | s/d | s/d | s/d | s/d | s/d | s/d | s/d | s/d | s/d | s/d | s/d | s/d | s/d | s/d | s/d | s/d | s/d | 0 | 0.0737 | 0.11 | 0.14279 | 0.36128 | 0.5002 | 0.5202 | 0.54023 | 0.56023 | 0.59023 | 0.61023 | 0.64623 | 0.85228 | 0.99728 | 1.6088 | 2.0722 | 2.3559 | 2.7099 | 2.6699
Microgeneración centrales de bombeo | [48 empty] | 0.00088 | 0.04719 | 0.06421 | 0.088072 | 0.12567 | 0.17203 | 0.25314 | 0.27668 | 0.29897 | 0.30877 | 0.30877
Autoproductores Autónomos | [49 empty] | 0.5 | 1.04 | 1.52 | 2.92 | 3.082 | 3.5266 | 9.9082 | 10.5317 | 11.3185 | 11.5385
Total Fotovoltaica | 0 | 0 | 0 | 0 | 0 | 0 | 0 | 0 | 0 | 0 | 0 | 0 | 0 | 0 | 0 | 0 | 0 | 0 | 0 | 0 | 0 | 0 | 0 | 0 | 0 | 0 | 0 | 0 | 0 | 0 | 0 | 0 | 0 | 0 | 0 | 0 | 0 | 0 | 0 | 0 | 0 | 0.0737 | 0.11 | 0.14279 | 0.38913 | 0.60816 | 1.589 | 3.7073 | 64.4942 | 88.9938 | 242.7024 | 248.4019 | 253.6914 | 257.9428 | 266.5062 | 280.4578 | 300.5637 | 336.2324 | 339.4278
TOTAL | 393.9 | 358.9 | 415.8 | 436.5 | 482.6 | 491 | 546 | 546 | 671 | 660 | 660 | 660 | 705 | 795 | 904 | 1324 | 1299 | 1261 | 1251 | 1409 | 1409 | 1409 | 1566 | 1570.57 | 1684.814 | 1953.392 | 1948.51 | 1949.199 | 2084.53 | 2088.796 | 2103.182 | 2102.605 | 2103.969 | 2104.119 | 2071.636 | 2069.928 | 2068.5688 | 2049.3897 | 2048.789 | 2249.088 | 2405.518 | 2525.8017 | 2619.56 | 2690.0298 | 2700.7811 | 2914.0432 | 3290.9865 | 3715.5548 | 3988.6097 | 3912.8093 | 4536.7299 | 4902.4294 | 4901.1089 | 4905.2103 | 4913.9237 | 4928.6777 | 5262.7726 | 5298.4413 | 5301.6367
(1) Botnia hasta 2008
(2) Potencia perteneciente a Uruguay (50% a partir de1995)
(3) Se considera 20 Kw por año de potencia instalada se toma este criterio a sugerencia del área de energías renovables a partir del año 2013.
(4) Funciona con vapor que generan el ciclo combinado del grupo 1 y 2.

## Pot Inst Fuente
POTENCIA TOTAL INSTALADA POR FUENTE (MW)
CENTRAL | 1967 | 1968 | 1969 | 1970 | 1971 | 1972 | 1973 | 1974 | 1975 | 1976 | 1977 | 1978 | 1979 | 1980 | 1981 | 1982 | 1983 | 1984 | 1985 | 1986 | 1987 | 1988 | 1989 | 1990 | 1991 | 1992 | 1993 | 1994 | 1995 | 1996 | 1997 | 1998 | 1999 | 2000 | 2001 | 2002 | 2003 | 2004 | 2005 | 2006 | 2007 | 2008 | 2009 | 2010 | 2011 | 2012 | 2013 | 2014 | 2015 | 2016 | 2017 | 2018 | 2019 | 2020 | 2021 | 2022 | 2023 | 2024 | 2025
Fósil
Centrales Térmicas (Turbinas Ciclo Rankine - Vapor) | [23 empty] | 255 | 255 | 255 | 255 | 255 | 255 | 255 | 255 | 255 | 255 | 255 | 255 | 255 | 255 | 255 | 255 | 255 | 255 | 255 | 255 | 255 | 255 | 255 | 255 | 255 | 205 |  |  | 180 | 180 | 180 | 180 | 180 | 180 | 180 | 180
Centrales Térmicas (Turbinas Ciclo Brayton - Gas) | [23 empty] | 54.7 | 167.7 | 280.7 | 280.7 | 280.7 | 249.7 | 249.7 | 249.7 | 249.7 | 249.7 | 249.7 | 249.7 | 249.7 | 249.7 | 235.7 | 235.7 | 435.7 | 435.7 | 535.7 | 535.7 | 535.7 | 535.7 | 635.7 | 835.7 | 835.7 | 815.7 | 565.7 | 745.7 | 925.7 | 925.7 | 925.7 | 925.7 | 925.7 | 925.7 | 925.7 | 925.7
Centrales Térmicas (Motores) | [23 empty] | 38.776 | 40.02 | 39.998 | 40.24 | 39.899 | 44.4 | 44.866 | 45.252 | 44.675 | 46.039 | 46.039 | 13.556 | 13.348 | 12.2688 | 7.0897 | 5.489 | 5.788 | 4.068 | 9.8 | 87.55 | 84.987 | 84.987 | 185.03 | 184.2 | 184.2 | 81 | 81 | 81 | 81 | 70.96 | 70.96 | 70.96 | 70.96 | 70.96 | 70.96 | 70.96
Total Fósil | 157.9 | 146.9 | 187.8 | 206.5 | 237.6 | 239 | 294 | 294 | 419 | 424 | 424 | 424 | 424 | 424 | 443 | 443 | 418 | 380 | 370 | 370 | 370 | 370 | 370 | 348.476 | 462.72 | 575.698 | 575.94 | 575.599 | 549.1 | 549.566 | 549.952 | 549.375 | 550.739 | 550.739 | 518.256 | 518.048 | 516.9688 | 497.7897 | 496.189 | 696.488 | 694.768 | 800.5 | 878.25 | 875.687 | 875.687 | 1075.73 | 1274.9 | 1274.9 | 1101.7 | 646.7 | 826.7 | 1186.7 | 1176.66 | 1176.66 | 1176.66 | 1176.66 | 1176.66 | 1176.66 | 1176.66
Biomasa
Centrales Térmicas (Turbinas Ciclo Rankine - Vapor) | [23 empty] | 23.094 | 23.094 | 21.694 | 16.57 | 17.6 | 16.43 | 15.23 | 15.23 | 15.23 | 15.23 | 15.23 | 15.23 | 13.73 | 13.45 | 13.45 | 13.45 | 13.45 | 171.6 | 171.6 | 171.6 | 234.6 | 242.1 | 246.1 | 416.1 | 416.1 | 426.1 | 426.1 | 414.6 | 414.6 | 414.6 | 414.6 | 414.6 | 414.6 | 728.6 | 728.6 | 728.6
Centrales Térmicas (Motores) | [38 empty] | 1 | 1 | 1 | 1 | 1 | 1 | 1 | 1 | 1 | 1.6 | 1.6 | 1.6 | 1.6 | 1.6 | 1.67 | 1.67 | 1.82 | 2.62 | 2.62 | 2.62 | 2.62
Total Biomasa | 0 | 0 | 0 | 0 | 0 | 0 | 0 | 0 | 0 | 0 | 0 | 0 | 0 | 0 | 0 | 0 | 0 | 0 | 0 | 0 | 0 | 0 | 0 | 23.094 | 23.094 | 21.694 | 16.57 | 17.6 | 16.43 | 15.23 | 15.23 | 15.23 | 15.23 | 15.23 | 15.23 | 13.73 | 13.45 | 13.45 | 14.45 | 14.45 | 172.6 | 172.6 | 172.6 | 235.6 | 243.1 | 247.1 | 417.1 | 417.7 | 427.7 | 427.7 | 416.2 | 416.2 | 416.27 | 416.27 | 416.42 | 417.22 | 731.22 | 731.22 | 731.22
Hidráulica
Generadores Hidráulicos | [23 empty] | 1199 | 1199 | 1356 | 1356 | 1356 | 1519 | 1524 | 1538 | 1538 | 1538 | 1538 | 1538 | 1538 | 1538 | 1538 | 1538 | 1538 | 1538 | 1538 | 1538 | 1538 | 1538 | 1538 | 1538 | 1538 | 1538 | 1538 | 1538 | 1538 | 1538 | 1538 | 1538 | 1538 | 1538 | 1538 | 1538
Total Hidráulica | 236 | 212 | 228 | 230 | 245 | 252 | 252 | 252 | 252 | 236 | 236 | 236 | 281 | 371 | 461 | 881 | 881 | 881 | 881 | 1039 | 1039 | 1039 | 1196 | 1199 | 1199 | 1356 | 1356 | 1356 | 1519 | 1524 | 1538 | 1538 | 1538 | 1538 | 1538 | 1538 | 1538 | 1538 | 1538 | 1538 | 1538 | 1538 | 1538 | 1538 | 1538 | 1538 | 1538 | 1538 | 1538 | 1538 | 1538 | 1538 | 1538 | 1538 | 1538 | 1538 | 1538 | 1538 | 1538
Eólica
Generadores Eólicos | [33 empty] | 0.15 | 0.15 | 0.15 | 0.15 | 0.15 | 0.15 | 0.15 | 0.15 | 14.6 | 30.6 | 40.6 | 43.605 | 52.605 | 59.4175 | 481.3 | 856.7555 | 1211.4555 | 1513.1675 | 1513.1675 | 1516.4875 | 1516.3375 | 1516.3375 | 1516.3399 | 1516.3289 | 1516.3289 | 1516.3289
Total Eólica | 0 | 0 | 0 | 0 | 0 | 0 | 0 | 0 | 0 | 0 | 0 | 0 | 0 | 0 | 0 | 0 | 0 | 0 | 0 | 0 | 0 | 0 | 0 | 0 | 0 | 0 | 0 | 0 | 0 | 0 | 0 | 0 | 0 | 0.15 | 0.15 | 0.15 | 0.15 | 0.15 | 0.15 | 0.15 | 0.15 | 14.6 | 30.6 | 40.6 | 43.605 | 52.605 | 59.4175 | 481.2775 | 856.7555 | 1211.4555 | 1513.1675 | 1513.1675 | 1516.4875 | 1516.3375 | 1516.3375 | 1516.3399 | 1516.3289 | 1516.3289 | 1516.3289
Solar
Generadores Solares | [40 empty] | 0 | 0.0737 | 0.11 | 0.14279 | 0.38913 | 0.60816 | 1.589 | 3.7073 | 64.4942 | 88.9938 | 242.7024 | 248.4019 | 253.6914 | 257.9428 | 266.5062 | 280.4578 | 300.5637 | 336.2324 | 339.4278
Total Solar | 0 | 0 | 0 | 0 | 0 | 0 | 0 | 0 | 0 | 0 | 0 | 0 | 0 | 0 | 0 | 0 | 0 | 0 | 0 | 0 | 0 | 0 | 0 | 0 | 0 | 0 | 0 | 0 | 0 | 0 | 0 | 0 | 0 | 0 | 0 | 0 | 0 | 0 | 0 | 0 | 0 | 0.0737 | 0.11 | 0.14279 | 0.38913 | 0.60819 | 1.589 | 3.7073 | 64.4942 | 88.9938 | 242.7024 | 248.4019 | 253.6914 | 257.9428 | 266.5062 | 280.4578 | 300.5637 | 336.2324 | 339.4278
TOTAL | 393.9 | 358.9 | 415.8 | 436.5 | 482.6 | 491 | 546 | 546 | 671 | 660 | 660 | 660 | 705 | 795 | 904 | 1324 | 1299 | 1261 | 1251 | 1409 | 1409 | 1409 | 1566 | 1570.57 | 1684.814 | 1953.392 | 1948.51 | 1949.199 | 2084.53 | 2088.796 | 2103.182 | 2102.605 | 2103.969 | 2104.119 | 2071.636 | 2069.928 | 2068.5688 | 2049.3897 | 2048.789 | 2249.088 | 2405.518 | 2525.7737 | 2619.56 | 2690.0298 | 2700.7811 | 2914.0432 | 3291.0065 | 3715.5848 | 3988.6497 | 3912.8493 | 4536.7699 | 4902.4694 | 4901.1089 | 4905.2103 | 4913.9237 | 4928.6777 | 5262.7726 | 5298.4413 | 5301.6367

## Pot_Disp_SIN
POTENCIA DISPONIBLE EN EL SISTEMA INTERCONECTADO NACIONAL POR FUENTE (MW)
CENTRALES | 2010 | 2011 | 2012 | 2013 | 2014 | 2015 | 2016 | 2017 | 2018 | 2019 | 2020 | 2021 | 2022 | 2023 | 2024 | 2025
UTE
Fósil | 868.5 | 868.5 | 1068.5 | 1268.5 | 1270.4 | 1100.74 | 645.74 | 825.74 | 1185.74 | 1175.7 | 1175.7 | 1175.7 | 1175.7 | 1175.7 | 1175.7 | 1175.7
Biomasa
Hidráulica | 593 | 593 | 593 | 593 | 593 | 593 | 593 | 593 | 593 | 593 | 593 | 593 | 593 | 593 | 593 | 593
Eólica | 20.15 | 20.15 | 20.15 | 20.15 | 87.35 | 87.35 | 87.35 | 157.35 | 157.35 | 157.35 | 157.2 | 157.2 | 157.2 | 157.2 | 157.2 | 157.2
Solar |  |  |  | 0.48 | 0.48 | 0.48 | 0.48 | 0.48 | 0.48 | 0.48 | 0.48 | 0.48 | 0.48 | 0.48 | 0.48 | 0.48
Total UTE | 1481.65 | 1481.65 | 1681.65 | 1882.13 | 1951.23 | 1781.57 | 1326.57 | 1576.57 | 1936.57 | 1926.53 | 1926.38 | 1926.38 | 1926.38 | 1926.38 | 1926.38 | 1926.38
PRIVADOS
Fósil | 3.22 | 3.22 | 3.22 | 3.22 | 3.22
Biomasa | 78.7 | 85.7 | 85.7 | 159.7 | 160.3 | 176.3 | 176.3 | 176.3 | 176.3 | 176.37 | 176.37 | 176.52 | 176.52 | 396.52 | 396.52 | 396.52
Hidráulica | 945 | 945 | 945 | 945 | 945 | 945 | 945 | 945 | 945 | 945 | 945 | 945 | 945 | 945 | 945 | 945
Eólica | 20.3 | 23.305 | 32.305 | 39.1175 | 328.8175 | 704.3055 | 847.4055 | 1001.4055 | 1001.4055 | 1002.4055 | 1002.4055 | 1002.4055 | 1002.4055 | 1002.4055 | 1002.4055 | 1002.4055
Solar (1) |  | 0.027855 | 0.10796 | 0.5888 | 2.6871 | 63.4531 | 87.3763 | 240.508 | 245.6676 | 249.3135 | 253.2115 | 260.6377 | 267.7207 | 286.8972 | 321.4152 | 324.4307
Total PRIVADOS | 1047.22 | 1057.2529 | 1066.333 | 1147.6263 | 1440.0246 | 1889.0586 | 2056.0819 | 2363.2135 | 2368.3731 | 2373.089 | 2376.987 | 2384.5632 | 2391.6462 | 2630.8227 | 2665.3407 | 2668.3562
MIXTOS
Eólica |  |  |  |  | 65.1 | 65.1 | 276.7 | 346.7 | 346.7 | 346.7 | 346.7 | 346.7 | 346.7 | 346.7 | 346.7 | 346.7
Total MIXTOS |  |  |  |  | 65.1 | 65.1 | 276.7 | 346.7 | 346.7 | 346.7 | 346.7 | 346.7 | 346.7 | 346.7 | 346.7 | 346.7
TOTAL | 2528.87 | 2538.9029 | 2747.983 | 3029.7563 | 3456.3546 | 3735.7286 | 3659.3519 | 4286.4835 | 4651.6431 | 4646.319 | 4650.067 | 4657.6432 | 4664.7262 | 4903.9027 | 4938.4207 | 4941.4362
En centrales de UTE se incluyen equipos arrendados
(1) Para Centrales Solares privadas se toma en cuenta la potencia instalada de microgeneración conectada al SIN.
Mixtos se consideran a los emprendimientos con participación públicos-privados

## Pot_Micro_SIN
POTENCIA INSTALADA DE MICROGENERACIÓN EN EL SISTEMA INTERCONECTADO NACIONAL POR FUENTE (kW)
INSTALACIONES | 2010 | 2011 | 2012 | 2013 | 2014 | 2015 | 2016 | 2017 | 2018 | 2019 | 2020 | 2021 | 2022 | 2023 | 2024 | 2025
FOTOVOLTAICA
Instalación 1 |  | 1.575 | 1.575 | 1.575 | 1.575 | 1.575 | 1.575 | 1.575 | 1.575 | 1.575 | 1.575 | 1.575 | 0 | 0 | 0 | 0
Instalación 2 |  | 2.88 | 2.88 | 2.88 | 2.88 | 2.88 | 2.88 | 2.88 | 2.88 | 2.88 | 2.88 | 2.88 | 2.88 | 2.88 | 2.88 | 2.88
Instalación 3 |  | 1.6 | 1.6 | 1.6 | 1.6 | 1.6 | 1.6 | 1.6 | 1.6 | 1.6 | 1.6 | 1.6 | 1.6 | 1.6 | 1.6 | 1.6
Instalación 4 |  | 0.8 | 1.5 | 2.5 | 2.5 | 2.5 | 2.5 | 2.5 | 2.5 | 2.5 | 2.5 | 2.5 | 2.5 | 2.5 | 2.5 | 2.5
Instalación 5 |  | 8.8 | 8.8 | 8.8 | 8.8 | 8.8 | 8.8 | 8.8 | 8.8 | 8.8 | 8.8 | 8.8 | 8.8 | 8.8 | 8.8 | 8.8
Instalación 6 |  | 8.4 | 8.4 | 8.4 | 8.4 | 8.4 | 8.4 | 8.4 | 8.4 | 8.4 | 8.4 | 8.4 | 0 | 0 | 0 | 0
Instalación 7 |  | 3.8 | 3.8 | 3.8 | 3.8 | 3.8 | 3.8 | 3.8 | 3.8 | 3.8 | 3.8 | 3.8 | 3.8 | 3.8 | 3.8 | 3.8
Instalación 8 |  |  | 43.29 | 43.29 | 43.29 | 43.29 | 43.29 | 43.29 | 43.29 |  |  |  | 0 | 0 | 0 | 0
Instalación 9 |  |  | 2.16 | 2.16 | 2.16 | 2.16 | 2.16 | 2.16 | 2.16 | 2.16 | 2.16 | 2.16 | 2.16 | 2.16 | 2.16 | 2.16
Instalación 10 |  |  | 3.1 | 1.55 | 1.55 | 1.55 | 1.55 | 1.55 | 1.55 | 1.55 | 1.55 | 1.55 | 1.55 | 1.55 | 1.55 | 1.55
Instalación 11 |  |  | 19.2 | 19.2 | 19.2 | 19.2 | 19.2 | 19.2 | 19.2 | 19.2 | 19.2 | 19.2 | 19.2 | 19.2 | 19.2 | 19.2
Instalación 12 |  |  | 3.3 | 3.3 | 3.3 | 3.3 | 3.3 | 3.3 | 3.3 | 3.3 | 3.3 | 3.3 | 3.3 | 3.3 | 3.3 | 3.33
Instalación 13 |  |  | 0.95 | 0.95 | 0.95 | 0.95 | 0.95 | 0.95 | 0.95 | 0.95 | 0.95 | 0.95 | 0.95 | 0.95 | 0.95 | 0
Instalación 14 |  |  | 2.4 | 2.4 | 2.4 | 2.4 | 2.4 | 2.4 | 2.4 | 2.4 | [5 empty] | 0
Instalación 15 |  |  | 5 | 2.2 | 2.2 | 2.2 | 2.2 | 2.2 | 2.2 | 2.2 | 2.2 | 2.2 | 2.2 | 2.2 | 2.2 | 0
Instalación 16 |  |  |  | 5 | 5 | 5 | 5 | 5 | 5 | 5 | 5 | 5 | 5 | 5 | 5 | 5
Instalación 17 |  |  |  | 4.8 | 4.8 | 4.8 | 4.8 | 4.8 | 4.8 | 4.8 | 4.8 | 79.8 | 79.8 | 79.8 | 79.8 | 79.8
Instalación 18 |  |  |  | 5 | 5 | 5 | 5 | 5 | 5 | 5 | 5 | 5 | 5 | 5 | 5 | 0
Instalación 19 |  |  |  | 2.3 | 2.3 | 2.3 | 2.3 | 2.3 | 2.3 | 2.3 | 2.3 | 2.3 | 2.3 | 2.3 | 2.3 | 2.3
Instalación 20 |  |  |  | 1.9 | 1.9 | 1.9 | 1.9 | 1.9 | 1.9 | 1.9 | 1.9 | 1.9 | 1.9 | 1.9 | 1.9 | 1.9
Instalación 21 |  |  |  | 4.8 | 8.2 | 8.2 | 8.2 | 8.2 | 8.2 | 8.2 | 8.2 | 8.2 | 8.2 | 8.2 | 8.2 | 8.2
Instalación 22 |  |  |  | 15 | 15 | 15 | 15 | 19.5 | 19.5 | 19.5 | 19.5 | 19.5 | 19.5 | 19.5 | 19.5 | 19.5
Instalación 23 |  |  |  | 4.2 | 4.2 | 4.2 | 4.2 | 4.2 | 4.2 | 4.2 | 4.2 | 4.2 | 4.2 | 4.2 | 4.2 | 4.2
Instalación 24 |  |  |  | 2.99 | 2.99 | 2.99 | 2.99 | 2.99 | 2.99 | 2.99 | 2.99 | 2.99 | 2.99 | 2.99 | 2.99 | 2.99
Instalación 25 |  |  |  | 1.6 | 1.6 | 1.6 | 1.6 | 1.6 | 1.6 | 1.6 | 1.6 | 1.6 | 1.6 | 1.6 | 1.6 | 1.6
Instalación 26 |  |  |  | 1.7 | 1.7 | 1.7 | 1.7 | 1.7 | 1.7 | 1.7 | 1.7 | 1.7 | 1.7 | 1.7 | 1.7 | 1.7
Instalación 27 |  |  |  | 3.8 | 3.8 | 3.8 | 3.8 | 3.8 | 3.8 | 3.8 | 3.8 | 3.8 | 3.8 | 3.8 | 3.8 | 3.8
Instalación 28 |  |  |  | 1.2 | 1.2 | 1.2 | 1.2 | 2.4 | 2.4 | 2.4 | 2.4 | 2.4 | 2.4 | 2.4 | 2.4 | 2.4
Instalación 29 |  |  |  | 9.12 | 9.12 | 9.12 | 9.12 | 9.12 | 9.12 | 9.12 | 9.12 | 9.12 | 9.12 | 9.12 | 9.12 | 9.12
Instalación 30 |  |  |  | 21 | 21 | 21 | 21 | 21 | 21 | 21 | 21 | 21 | 21 | 21 | 21 | 26
Instalación 31 |  |  |  | 150 | 150 | 150 | 150 | 150 | 150 | 150 | 150 | 150 | 150 | 150 | 150 | 150
Instalación 32 |  |  |  | 1.1 | 1.1 | 1.1 | 1.1 | 1.1 | 1.1 | 1.1 | 1.1 | 1.1 | 1.1 | 1.1 | 1.1 | 0
Instalación 33 |  |  |  | 3.68 | 3.68 | 3.68 | 3.68 | 3.68 | 3.68 | 3.68 | 3.68 | 3.68 | 3.68 | 3.68 | 3.68 | 3.68
Instalación 34 |  |  |  | 147 | 147 | 147 | 147 | 147 | 147 | 147 | 147 | 147 | 147 | 147 | 147 | 147
Instalación 35 |  |  |  | 40 | 40 | 40 | 40 | 40 | 40 | 40 | 40 | 40 | 40 | 40 | 40 | 0
Instalación 36 |  |  |  | 40 | 40 | 40 | 40 | 40 | 40 | 40 | 40 | 40 | 40 | 40 | 40 | 40
Instalación 37 |  |  |  | 9 | 9 | 9 | 9 | 9 | 9 | 9 |  |  | 0 | 0 | 0 | 0
Instalación 38 |  |  |  | 9 | 9 | 9 | 9 | 9 | 9 | 9 | 9 | 9 | 9 | 9 | 9 | 0
Instalación 39 |  |  |  |  | 40 | 40 | 40 | 40 | 40 | 40 | 40 | 40 | 40 | 40 | 40 | 40
Instalación 40 |  |  |  |  | 84 | 84 | 84 | 84 | 84 | 84 | 84 | 84 | 84 | 84 | 84 | 84
Instalación 41 |  |  |  |  | 7.4 | 7.4 | 7.4 | 7.4 | 7.4 | 7.4 | 7.4 | 7.4 | 7.4 | 7.4 | 7.4 | 7.4
Instalación 42 |  |  |  |  | 12 | 12 | 12 | 12 | 12 | 12 | 12 | 12 | 12 | 12 | 12 | 12
Instalación 43 |  |  |  |  | 2.76 | 2.76 | 2.76 | 2.76 | 2.76 | 2.76 | 2.76 | 2.76 | 2.76 | 2.76 | 2.76 | 2.76
Instalación 44 |  |  |  |  | 8 | 8 | 8 | 8 | 8 | 8 | 8 | 8 | 8 | 8 | 8 | 8
Instalación 45 |  |  |  |  | 7.84 | 7.84 | 7.84 | 7.84 | 7.84 | 7.84 |  |  | 0 | 0 | 0 | 0
Instalación 46 | [11 empty] | 7 | 7 | 7 | 7 | 7
Instalación 47 |  |  |  |  | 40 | 40 | 40 | 40 | 40 | 40 | 40 | 40 | 40 | 40 | 40 | 40
Instalación 48 |  |  |  |  | 2.9 | 2.9 | 2.9 | 2.9 | 2.9 | 2.9 |  |  | 0 | 0 | 0 | 0
Instalación 49 |  |  |  |  | 2.9 | 2.9 | 2.9 | 2.9 | 2.9 | 2.9 | 2.9 | 2.9 | 2.9 | 2.9 | 2.9 | 2.9
Instalación 50 |  |  |  |  | 40 | 40 | 40 | 40 | 40 | 40 | 40 | 40 | 40 | 40 | 40 | 6
Instalación 51 |  |  |  |  | 6 | 6 | 6 | 6 | 6 | 6 | 6 | 6 | 6 | 6 | 6 | 40
Instalación 52 |  |  |  |  | 4.25 | 4.25 | 4.25 | 4.25 | 4.25 | 4.25 | 4.25 | 4.25 | 1.9 | 1.9 | 1.9 | 6
Instalación 53 |  |  |  |  | 2.9 | 2.9 | 2.9 | 2.9 | 2.9 | 2.9 | 2.9 | 2.9 | 2.9 | 2.9 | 2.9 | 1.9
Instalación 54 |  |  |  |  | 40 | 40 | 40 | 40 | 40 | 40 | 40 | 40 | 40 | 40 | 40 | 2.9
Instalación 55 |  |  |  |  | 40 | 40 | 40 | 40 | 40 | 40 | 40 | 40 | 40 | 40 | 40 | 40
Instalación 56 |  |  |  |  | 40 | 40 | 40 | 40 | 40 | 40 | 40 | 40 | 40 | 40 | 40 | 40
Instalación 57 |  |  |  |  | 40 | 40 | 40 | 40 | 40 | 40 | 40 | 40 | 40 | 40 | 40 | 40
Instalación 58 |  |  |  |  | 40 | 40 | 40 | 40 | 40 | 40 | 40 | 40 | 40 | 40 | 40 | 40
Instalación 59 |  |  |  |  | 135 | 135 | 135 | 135 | 135 | 135 | 135 | 135 | 135 | 135 | 135 | 40
Instalación 60 |  |  |  |  | 40 | 40 | 40 | 40 | 40 | 40 | 40 | 40 | 40 | 40 | 40 | 135
Instalación 61 |  |  |  |  | 40 | 40 | 40 | 40 | 40 | 40 | 40 | 40 | 40 | 40 | 40 | 40
Instalación 62 |  |  |  |  | 126 | 126 | 126 | 126 | 126 | 126 | 126 | 126 | 126 | 126 | 126 | 40
Instalación 63 |  |  |  |  | 30 | 30 | 30 | 30 | 30 | 30 | 30 | 30 | 30 | 30 | 30 | 126
Instalación 64 |  |  |  |  | 14.25 | 14.25 | 14.25 | 14.25 | 14.25 | 14.25 | 14.25 | 14.25 | 14.25 | 14.25 | 14.25 | 0
Instalación 65 |  |  |  |  | 27.6 | 27.6 | 27.6 | 27.6 | 27.6 | 27.6 | 27.6 | 27.6 | 27.6 | 27.6 | 27.6 | 14.25
Instalación 66 |  |  |  |  | 3.3 | 3.3 | 3.3 | 3.3 | 3.3 | 3.3 | 3.3 | 3.3 | 3.3 | 3.3 | 3.3 | 27.6
Instalación 67 |  |  |  |  | 40 | 40 | 40 | 40 | 40 | 40 | 40 | 40 | 40 | 40 | 40 | 0
Instalación 68 |  |  |  |  | 6 | 6 | 6 | 6 | 6 | 6 | 6 | 6 | 6 | 6 | 6 | 40
Instalación 69 |  |  |  |  | 126 | 126 | 126 | 126 | 126 | 126 | 126 | 126 | 126 | 126 | 126 | 6
Instalación 70 |  |  |  |  | 5 | 5 | 5 | 5 | 5 | 5 | 5 | 5 | 5 | 5 | 5 | 126
Instalación 71 |  |  |  |  | 40 | 40 | 40 | 40 | 40 | 40 | 40 | 40 | 40 | 40 | 40 | 5
Instalación 72 |  |  |  |  | 40 | 40 | 40 | 40 | 40 | 40 | 40 | 40 | 40 | 40 | 40 | 40
Instalación 73 |  |  |  |  | 34.375 | 34.375 | 34.375 | 34.375 | 34.375 | 34.375 | 34.375 | 34.375 | 34.375 | 34.375 | 34.375 | 40
Instalación 74 |  |  |  |  | 4.9 | 4.9 | 4.9 | 4.9 | 4.9 | 4.9 | 4.9 | 4.9 | 4.9 | 4.9 | 4.9 | 34.375
Instalación 75 |  |  |  |  | 40 | 40 | 40 | 40 | 40 | 40 | 40 | 40 | 40 | 40 | 40 | 4.9
Instalación 76 |  |  |  |  | 40 | 40 | 40 | 40 | 40 | 40 | 40 | 40 | 40 | 40 | 40 | 40
Instalación 77 |  |  |  |  | 21 | 21 | 21 | 21 | 21 | 21 | 21 | 21 | 21 | 21 | 21 | 40
Instalación 78 |  |  |  |  | 180 | 180 | 180 | 350 | 350 | 350 | 350 | 350 | 350 | 350 | 350 | 21
Instalación 79 |  |  |  |  | 40 | 40 | 40 | 40 | 40 | 40 | 40 | 40 | 40 | 40 | 40 | 550
Instalación 80 |  |  |  |  | 150 | 150 | 150 | 150 | 150 | 150 | 150 | 150 | 150 | 150 | 150 | 40
Instalación 81 |  |  |  |  | 1.65 | 1.65 | 1.65 | 1.65 | 1.65 | 1.65 | 1.65 | 1.65 | 1.65 | 1.65 | 1.65 | 150
Instalación 82 |  |  |  |  | 40 | 40 | 40 | 40 | 40 | 40 | 40 | 40 | 40 | 40 | 40 | 1.65
Instalación 83 |  |  |  |  | 21 | 84 | 84 | 84 | 84 | 84 | 84 | 84 | 84 | 84 | 84 | 40
Instalación 84 |  |  |  |  | 1.65 | 1.65 | 1.65 | 1.65 | 1.65 | 1.65 | 1.65 | 1.65 | 1.65 | 1.65 | 1.65 | 84
Instalación 85 |  |  |  |  | 40 | 40 | 40 | 40 | 40 | 40 | 40 | 40 | 40 | 40 | 40 | 1.65
Instalación 86 |  |  |  |  | 150 | 150 | 150 | 150 | 150 | 150 | 150 | 150 | 150 | 150 | 150 | 40
Instalación 87 |  |  |  |  | 7.2 | 7.2 | 7.2 | 7.2 | 7.2 | 7.2 | 7.2 | 7.2 | 7.2 | 7.2 | 7.2 | 150
Instalación 88 |  |  |  |  | 126 | 126 | 126 | 126 | 126 | 126 | 126 | 126 | 126 | 126 | 126 | 7.2
Instalación 89 |  |  |  |  | 40 | 40 | 40 | 40 | 40 | 40 | 40 | 40 | 40 | 40 | 40 | 126
Instalación 90 |  |  |  |  | 3 | 3 | 3 | 3 | 3 | 3 | 3 | 3 | 3 | 3 | 3 | 40
Instalación 91 |  |  |  |  | 20 | 20 | 20 | 20 | 20 | 20 | 20 | 20 | 20 | 20 | 20 | 3
Instalación 92 | [5 empty] | 10.78 | 10.78 | 10.78 | 10.78 | 10.78 | 10.78 | 10.78 | 10.78 | 10.78 | 10.78 | 120
Instalación 93 | [5 empty] | 40 | 40 | 40 | 40 | 40 | 40 | 40 | 40 | 40 | 40 | 10.78
Instalación 94 | [5 empty] | 15 | 15 | 15 | 15 | 15 | 15 | 15 | 15 | 15 | 15 | 40
Instalación 95 | [5 empty] | 20 | 20 | 20 | 20 | 20 | 20 | 20 | 20 | 20 | 20 | 15
Instalación 96 | [5 empty] | 2.5 | 2.5 | 2.5 | 2.5 | 2.5 | 2.5 | 2.5 | 2.5 | 2.5 | 2.5 | 20
Instalación 97 | [5 empty] | 50 | 50 | 50 | 50 | 50 | 50 | 50 | 50 | 50 | 50 | 2.5
Instalación 98 | [5 empty] | 40 | 40 | 40 | 40 | 40 | 40 | 40 | 40 | 40 | 40 | 50
Instalación 99 | [5 empty] | 2.5 | 2.5 | 2.5 | 2.5 | 2.5 | 2.5 | 2.5 | 2.5 | 2.5 | 2.5 | 40
Instalación 100 | [5 empty] | 40 | 40 | 40 | 40 | 40 | 40 | 40 | 40 | 40 | 40 | 2.5
Instalación 101 | [5 empty] | 40 | 40 | 40 | 40 | 40 | 40 | 40 | 40 | 40 | 40 | 40
Instalación 102 | [5 empty] | 2.5 | 2.5 | 2.5 | 2.5 | 2.5 | 2.5 | 2.5 | 2.5 | 2.5 | 2.5 | 40
Instalación 103 | [5 empty] | 40 | 40 | 40 | 40 | 40 | 40 | 40 | 40 | 40 | 40 | 2.5
Instalación 104 | [5 empty] | 40 | 40 | 40 | 40 | 40 | 40 | 40 | 40 | 40 | 40 | 40
Instalación 105 | [5 empty] | 40 | 40 | 40 | 40 | 40 | 40 | 40 | 40 | 40 | 40 | 40
Instalación 106 | [5 empty] | 40 | 40 | 40 | 40 | 40 | 40 | 40 | 40 | 40 | 40 | 40
Instalación 107 | [5 empty] | 40 | 40 | 40 | 40 | 40 | 40 | 40 | 40 | 40 | 40 | 40
Instalación 108 | [5 empty] | 40 | 40 | 40 | 40 | 40 | 40 | 40 | 40 | 40 | 40 | 40
Instalación 109 | [5 empty] | 12.5 | 12.5 | 12.5 | 12.5 | 12.5 | 12.5 | 12.5 | 12.5 | 12.5 | 12.5 | 40
Instalación 110 | [5 empty] | 150 | 150 | 150 | 150 | 150 | 150 | 150 | 150 | 150 | 150 | 12.5
Instalación 111 | [5 empty] | 3 | 3 | 3 | 3 | 3 | 3 | 3 | 3 | 3 | 3 | 150
Instalación 112 | [5 empty] | 40 | 40 | 40 | 40 | 40 | 40 | 40 | 40 | 40 | 40 | 0
Instalación 113 | [5 empty] | 2.9 | 2.9 | 2.9 | 2.9 | 2.9 | 2.9 | 2.9 | 2.9 | 2.9 | 2.9 | 40
Instalación 114 | [5 empty] | 3.8 | 3.8 | 3.8 | 3.8 | 3.8 | 3.8 | 3.8 | 3.8 | 3.8 | 3.8 | 2.9
Instalación 115 | [5 empty] | 4.8 | 4.8 | 4.8 | 4.8 | 4.8 | 4.8 | 4.8 | 4.8 | 4.8 | 4.8 | 3.8
Instalación 116 | [5 empty] | 40 | 40 | 40 | 40 | 40 | 40 | 40 | 40 | 40 | 40 | 4.8
Instalación 117 | [5 empty] | 40 | 40 | 40 | 40 | 40 | 40 | 40 | 40 | 40 | 40 | 40
Instalación 118 | [5 empty] | 40 | 40 | 40 | 40 | 40 | 40 | 40 | 40 | 40 | 40 | 40
Instalación 119 | [5 empty] | 84 | 84 | 84 | 84 | 84 | 84 | 84 | 84 | 84 | 84 | 40
Instalación 120 | [5 empty] | 21 | 21 | 21 | 21 | 21 | 21 | 21 | 21 | 21 | 21 | 84
Instalación 121 | [5 empty] | 40 | 40 | 140 | 140 | 140 | 140 | 140 | 140 | 140 | 140 | 21
Instalación 122 | [5 empty] | 42 | 42 | 42 | 42 | 42 | 42 | 42 | 40 | 40 | 40 | 140
Instalación 123 | [5 empty] | 40 | 40 | 40 | 40 | 40 | 40 | 40 | 42 | 42 | 42 | 40
Instalación 124 | [5 empty] | 21 | 21 | 21 | 21 | 21 | 21 | 21 | 21 | 21 | 21 | 42
Instalación 125 | [5 empty] | 5 | 5 | 5 | 5 | 5 | 5 | 5 | 5 | 5 | 5 | 40
Instalación 126 | [5 empty] | 5 | 5 | 5 | 5 | 5 | 5 | 5 | 5 | 5 | 5 | 21
Instalación 127 | [5 empty] | 5 | 5 | 5 | 5 | 5 | 5 | 5 | 5 | 5 | 5 | 5
Instalación 128 | [5 empty] | 21 | 21 | 21 | 21 | 21 | 21 | 21 | 21 | 21 | 21 | 5
Instalación 129 | [5 empty] | 130 | 130 | 130 | 130 | 130 | 130 | 130 | 130 | 130 | 130 | 5
Instalación 130 | [5 empty] | 10 | 10 | 10 | 10 | 10 | 10 | 10 | 10 | 10 | 10 | 21
Instalación 131 | [5 empty] | 36 | 36 | 36 | 36 | 36 | 36 | 36 | 36 | 36 | 36 | 130
Instalación 132 | [5 empty] | 20 | 20 | 20 | 20 | 20 | 20 | 20 | 20 | 20 | 20 | 10
Instalación 133 | [5 empty] | 21 | 21 | 21 | 21 | 21 | 21 | 21 | 21 | 21 | 21 | 36
Instalación 134 | [5 empty] | 32 | 32 | 32 | 32 | 32 | 32 | 32 | 32 | 32 | 32 | 20
Instalación 135 | [5 empty] | 21 | 21 | 21 | 21 | 21 | 21 | 21 | 21 | 21 | 21 | 21
Instalación 136 | [5 empty] | 40 | 40 | 40 | 40 | 40 | 40 | 40 | 40 | 40 | 40 | 32
Instalación 137 | [5 empty] | 5 | 5 | 5 | 5 | 5 | 5 | 5 | 5 | 5 | 5 | 21
Instalación 138 | [5 empty] | 42 | 42 | 42 | 42 | 42 | 42 | 42 | 42 | 42 | 42 | 40
Instalación 139 | [5 empty] | 21 | 21 | 21 | 21 | 21 | 21 | 21 | 21 | 21 | 21 | 5
Instalación 140 | [5 empty] | 5 | 5 | 5 | 5 | 5 | 5 | 5 | 5 | 5 | 5 | 42
Instalación 141 | [5 empty] | 63 | 63 | 63 | 63 | 63 | 63 | 63 | 63 | 63 | 63 | 21
Instalación 142 | [5 empty] | 40 | 40 | 40 | 40 | 40 | 40 | 40 | 40 | 40 | 40 | 5
Instalación 143 | [5 empty] | 2.75 | 2.75 | 2.75 | 2.75 | 2.75 | 2.75 | 2.75 | 2.75 | 2.75 | 2.75 | 0
Instalación 144 | [5 empty] | 5.5 | 5.5 | 5.5 | 5.5 | 5.5 | 5.5 | 5.5 | 5.5 | 5.5 | 5.5 | 40
Instalación 145 | [5 empty] | 12 | 12 | 12 | 12 | 12 | 12 | 12 | 12 | 12 | 12 | 2.75
Instalación 146 | [5 empty] | 21 | 21 | 21 | 21 | 21 | 21 | 21 | 21 | 21 | 21 | 5.5
Instalación 147 | [5 empty] | 150 | 150 | 150 | 150 | 150 | 150 | 150 | 150 | 150 | 150 | 12
Instalación 148 | [5 empty] | 21 | 21 | 21 | 21 | 21 | 21 | 21 | 21 | 21 | 21 | 21
Instalación 149 | [5 empty] | 4.4 | 4.4 | 4.4 | 4.4 | 4.4 | 4.4 | 4.4 | 4.4 | 4.4 | 4.4 | 150
Instalación 150 | [5 empty] | 42 | 42 | 42 | 42 | 42 | 42 | 42 | 42 | 42 | 42 | 21
Instalación 151 | [5 empty] | 5.7 | 5.7 | 5.7 | 5.7 | 5.7 | 5.7 | 5.7 | 5.7 | 5.7 | 5.7 | 4.4
Instalación 152 | [5 empty] | 21 | 21 | 21 | 21 | 21 | 21 | 21 | 21 | 21 | 21 | 42
Instalación 153 | [5 empty] | 42 | 42 | 42 | 42 | 42 | 42 | 42 | 42 | 42 | 42 | 5.7
Instalación 154 | [5 empty] | 7 | 7 | 7 | 7 | 7 | 7 | 7 | 7 | 7 | 7 | 21
Instalación 155 | [5 empty] | 40 | 40 | 40 | 40 | 40 | 40 | 40 | 40 | 40 | 40 | 42
Instalación 156 | [5 empty] | 40 | 40 | 40 | 40 | 40 | 40 | 40 | 40 | 40 | 40 | 7
Instalación 157 | [5 empty] | 42 | 42 | 42 | 42 | 42 | 42 | 42 | 42 | 42 | 42 | 40
Instalación 158 | [5 empty] | 2 | 2 | 2 | 2 | 2 | 2 | 2 | 2 | 2 | 2 | 40
Instalación 159 | [5 empty] | 150 | 150 | 150 | 150 | 150 | 150 | 150 | 150 | 150 | 150 | 42
Instalación 160 | [5 empty] | 150 | 150 | 150 | 150 | 150 | 150 | 150 | 150 | 150 | 150 | 2
Instalación 161 | [5 empty] | 21 | 21 | 21 | 21 | 21 | 21 | 21 | 21 | 21 | 21 | 150
Instalación 162 | [5 empty] | 2.5 | 2.5 | 2.5 | 2.5 | 2.5 | 2.5 | 2.5 | 2.5 | 2.5 | 2.5 | 150
Instalación 163 | [5 empty] | 150 | 150 | 150 | 150 | 150 | 150 | 150 | 150 | 150 | 150 | 21
Instalación 164 | [5 empty] | 3.5 | 3.5 | 3.5 | 3.5 | 3.5 | 3.5 | 3.5 | 3.5 | 3.5 | 3.5 | 2.5
Instalación 165 | [5 empty] | 5 | 5 | 5 | 5 | 5 | 5 | 5 | 5 | 5 | 5 | 150
Instalación 166 | [5 empty] | 12.5 | 12.5 | 12.5 | 12.5 | 12.5 | 12.5 | 12.5 | 12.5 | 12.5 | 12.5 | 3.5
Instalación 167 | [5 empty] | 4.3 | 4.3 | 4.3 | 4.3 | 4.3 | 4.3 | 4.3 | 4.3 | 4.3 | 4.3 | 5
Instalación 168 | [5 empty] | 40 | 40 | 40 | 40 | 40 | 40 | 40 | 40 | 40 | 40 | 12.5
Instalación 169 | [5 empty] | 10 | 10 | 10 | 10 | 10 | 10 | 10 | 10 | 10 | 10 | 40
Instalación 170 | [5 empty] | 33.4 | 21 | 21 | 21 | 21 | 21 | 21 | 21 | 21 | 21 | 4.3
Instalación 171 | [6 empty] | 40 | 40 | 40 | 40 | 40 | 40 | 40 | 40 | 40 | 40
Instalación 172 | [6 empty] | 40 | 40 | 40 | 40 | 40 | 40 | 40 | 40 | 40 | 10
Instalación 173 | [6 empty] | 40 | 40 | 40 | 40 | 40 | 40 | 40 | 40 | 40 | 21
Instalación 174 | [6 empty] | 40 | 40 | 40 | 40 | 40 | 40 | 40 | 40 | 40 | 40
Instalación 175 | [6 empty] | 40 | 40 | 40 | 40 | 40 | 40 | 40 | 40 | 40 | 40
Instalación 176 | [6 empty] | 12 | 12 | 12 | 12 | 12 | 12 | 12 | 12 | 12 | 40
Instalación 177 | [6 empty] | 12 | 12 | 12 | 12 | 12 | 12 | 12 | 12 | 12 | 40
Instalación 178 | [6 empty] | 40 | 40 | 40 | 40 | 40 | 40 | 40 | 40 | 40 | 40
Instalación 179 | [6 empty] | 40 | 40 | 40 | 40 | 40 | 40 | 40 | 40 | 40 | 12
Instalación 180 | [6 empty] | 40 | 40 | 40 | 40 | 40 | 40 | 40 | 40 | 40 | 12
Instalación 181 | [6 empty] | 50 | 50 | 50 | 50 | 50 | 50 | 50 | 50 | 50 | 150
Instalación 182 | [6 empty] | 40 | 40 | 40 | 40 | 40 | 40 | 40 | 40 | 40 | 40
Instalación 183 | [6 empty] | 40 | 40 | 40 | 40 | 40 | 40 | 40 | 40 | 40 | 40
Instalación 184 | [6 empty] | 2.6 | 2.6 | 2.6 | 2.6 | 2.6 | 2.6 | 2.6 | 2.6 | 2.6 | 50
Instalación 185 | [6 empty] | 3.1 | 3.1 | 3.1 | 3.1 | 3.1 | 3.1 | 3.1 | 3.1 | 3.1 | 40
Instalación 186 | [6 empty] | 5.28 | 5.28 | 5.28 | 5.28 | 5.28 | 5.28 | 5.28 | 5.28 | 5.28 | 40
Instalación 187 | [6 empty] | 40 | 40 | 40 | 40 | 40 | 40 | 40 | 40 | 40 | 2.6
Instalación 188 | [6 empty] | 40 | 40 | 40 | 40 | 40 | 40 | 40 | 40 | 40 | 3.1
Instalación 189 | [6 empty] | 30 | 106 | 106 | 106 | 106 | 106 | 106 | 106 | 106 | 5.28
Instalación 190 | [6 empty] | 1.44 | 1.44 | 1.44 | 1.44 | 1.44 | 1.44 | 1.44 | 1.44 | 1.44 | 40
Instalación 191 | [6 empty] | 21 | 21 | 21 | 21 | 21 | 21 | 21 | 21 | 21 | 40
Instalación 192 | [6 empty] | 120 | 120 | 120 | 120 | 120 | 120 | 120 | 120 | 120 | 106
Instalación 193 | [6 empty] | 21 | 21 | 21 | 21 | 21 | 21 | 21 | 21 | 21 | 1.44
Instalación 194 | [6 empty] | 40 | 40 | 40 | 40 | 40 | 40 | 40 | 40 | 40 | 21
Instalación 195 | [6 empty] | 2.6 | 2.6 | 2.6 | 2.6 | 2.6 | 2.6 | 2.6 | 2.6 | 2.6 | 120
Instalación 196 | [6 empty] | 10 | 10 | 10 | 10 | 10 | 10 | 10 | 10 | 10 | 21
Instalación 197 | [6 empty] | 42 | 42 | 42 | 42 | 42 | 42 | 42 | 42 | 42 | 40
Instalación 198 | [6 empty] | 21 | 21 | 21 | 21 | 21 | 21 | 21 | 21 | 21 | 2.6
Instalación 199 | [6 empty] | 40 | 40 | 40 | 40 | 40 | 40 | 40 | 40 | 40 | 10
Instalación 200 | [6 empty] | 2.04 | 2.04 | 2.04 | 2.04 | 2.04 | 2.04 | 2.04 | 2.04 | 2.04 | 42
Instalación 201 | [6 empty] | 36 | 36 | 36 | 36 | 36 | 36 | 36 | 36 | 36 | 21
Instalación 202 | [6 empty] | 63 | 63 | 63 | 63 | 63 | 63 | 63 | 63 | 63 | 40
Instalación 203 | [6 empty] | 32 | 32 | 32 | 32 | 32 | 32 | 32 | 32 | 32 | 2.04
Instalación 204 | [6 empty] | 5 | 5 | 5 | 5 | 5 | 5 | 5 | 5 | 5 | 36
Instalación 205 | [6 empty] | 4 | 4 | 4 | 4 | 4 | 4 | 4 | 4 | 4 | 0
Instalación 206 | [6 empty] | 40 | 40 | 40 | 40 | 40 | 40 | 40 | 40 | 40 | 32
Instalación 207 | [6 empty] | 5 | 5 | 5 | 5 | 5 | 5 | 5 | 5 | 5 | 5
Instalación 208 | [6 empty] | 70 | 70 | 70 | 70 | 70 | 70 | 70 | 70 | 70 | 4
Instalación 209 | [6 empty] | 26 | 26 | 26 | 26 | 26 | 26 | 26 | 26 | 26 | 40
Instalación 210 | [6 empty] | 15 | 15 | 15 | 15 | 15 | 15 | 15 | 15 | 15 | 5
Instalación 211 | [6 empty] | 40 | 40 | 40 | 40 | 40 | 40 | 40 | 40 | 40 | 70
Instalación 212 | [6 empty] | 3.1 | 3.1 | 3.1 | 3.1 | 3.1 | 3.1 | 3.1 | 3.1 | 3.1 | 26
Instalación 213 | [6 empty] | 150 | 150 | 150 | 150 | 150 | 150 | 150 | 150 | 150 | 15
Instalación 214 | [6 empty] | 63 | 63 | 63 | 63 | 63 | 63 | 63 | 63 | 63 | 40
Instalación 215 | [6 empty] | 3.1 | 3.1 | 3.1 | 3.1 | 3.1 | 3.1 | 3.1 | 3.1 | 3.1 | 3.1
Instalación 216 | [6 empty] | 4.8 | 4.8 | 4.8 | 4.8 | 4.8 | 4.8 | 4.6 | 4.6 | 4.6 | 150
Instalación 217 | [6 empty] | 3.1 | 3.1 | 3.1 | 3.1 | 3.1 | 3.1 | 3.1 | 3.1 | 3.1 | 63
Instalación 218 | [6 empty] | 24 | 24 | 24 | 24 | 24 | 24 | 24 | 24 | 24 | 3.1
Instalación 219 | [6 empty] | 10.71 | 10.71 | 10.71 | 10.71 | 10.71 | 10.71 | 10.71 | 10.71 | 10.71 | 4.6
Instalación 220 | [6 empty] | 110 | 110 | 110 | 110 | 110 | 110 | 110 | 110 | 110 | 3.1
Instalación 221 | [6 empty] | 12 | 12 | 12 | 12 | 12 | 12 | 12 | 12 | 12 | 24
Instalación 222 | [6 empty] | 35 | 35 | 35 | 35 | 35 | 35 | 35 | 35 | 35 | 10.71
Instalación 223 | [6 empty] | 1.2 | 1.2 | 1.2 | 1.2 | 1.2 | 1.2 | 1.2 | 1.2 | 1.2 | 110
Instalación 224 | [6 empty] | 20 | 20 | 20 | 20 | 20 | 20 | 20 | 20 | 20 | 12
Instalación 225 | [6 empty] | 6.2 | 6.2 | 6.2 | 6.2 | 6.2 | 6.2 | 6.2 | 6.2 | 6.2 | 35
Instalación 226 | [6 empty] | 3.1 | 3.1 | 3.1 | 3.1 | 3.1 | 3.1 | 3.1 | 3.1 | 3.1 | 0
Instalación 227 | [6 empty] | 6 | 6 | 6 | 6 | 6 | 6 | 6 | 6 | 6 | 20
Instalación 228 | [6 empty] | 39.84 | 39.84 | 39.84 | 39.84 | 39.84 | 39.84 | 39.84 | 39.84 | 39.84 | 6.2
Instalación 229 | [6 empty] | 21 | 21 | 21 | 21 | 21 | 21 | 21 | 21 | 21 | 3.1
Instalación 230 | [6 empty] | 8 | 8 | 8 | 8 | 8 | 8 | 8 | 8 | 8 | 6
Instalación 231 | [6 empty] | 2 | 2 | 2 | 2 | 2 | 2 | 2 | 2 | 2 | 39.84
Instalación 232 | [6 empty] | 150 | 150 | 150 | 150 | 150 | 150 | 150 | 150 | 150 | 21
Instalación 233 | [6 empty] | 1.4 | 1.4 | 1.4 | 1.4 | 1.4 | 1.4 | 1.4 | 1.4 | 1.4 | 8
Instalación 234 | [6 empty] | 40 | 40 | 40 | 40 | 40 | 40 | 40 | 40 | 40 | 2
Instalación 235 | [6 empty] | 40 | 40 | 40 | 40 | 40 | 40 | 40 | 40 | 40 | 150
Instalación 236 | [6 empty] | 21 | 21 | 21 | 21 | 21 | 21 | 21 | 21 | 21 | 1.4
Instalación 237 | [6 empty] | 21 | 21 | 21 | 21 | 21 | 21 | 21 | 21 | 21 | 40
Instalación 238 | [6 empty] | 40 | 50 | 50 | 50 | 50 | 50 | 50 | 50 | 50 | 40
Instalación 239 | [6 empty] | 40 | 40 | 40 | 40 | 40 | 40 | 40 | 40 | 40 | 21
Instalación 240 | [6 empty] | 20 | 20 | 20 | 20 | 20 | 20 | 20 | 20 | 20 | 21
Instalación 241 | [6 empty] | 40 | 40 | 40 | 40 | 40 | 40 | 40 | 40 | 40 | 50
Instalación 242 | [6 empty] | 40 | 40 | 40 | 40 | 40 | 40 | 40 | 40 | 40 | 40
Instalación 243 | [6 empty] | 40 | 40 | 40 | 40 | 40 | 40 | 40 | 40 | 40 | 20
Instalación 244 | [6 empty] | 3 | 3 | 3 | 3 | 3 | 3 | 3 | 3 | 3 | 40
Instalación 245 | [6 empty] | 12 | 12 | 12 | 12 | 12 | 12 | 12 | 12 | 12 | 40
Instalación 246 | [6 empty] | 40 | 40 | 40 | 40 | 40 | 40 | 40 | 40 | 40 | 40
Instalación 247 | [6 empty] | 40 | 40 | 40 | 40 | 40 | 40 | 40 | 40 | 40 | 3
Instalación 248 | [6 empty] | 150 | 150 | 150 | 150 | 150 | 150 | 150 | 150 | 150 | 12
Instalación 249 | [6 empty] | 1.5 | 1.5 | 1.5 | 1.5 | 1.5 | 1.5 | 1.5 | 1.5 | 1.5 | 40
Instalación 250 | [6 empty] | 21 | 21 | 21 | 21 | 21 | 21 | 21 | 21 | 21 | 40
Instalación 251 | [6 empty] | 21 | 21 | 21 | 21 | 21 | 21 | 21 | 21 | 21 | 300
Instalación 252 | [6 empty] | 25 | 25 | 25 | 25 | 25 | 25 | 25 | 25 | 25 | 1.5
Instalación 253 | [6 empty] | 12 | 12 | 12 | 12 | 12 | 12 | 12 | 12 | 12 | 21
Instalación 254 | [6 empty] | 3.1 | 3.1 | 3.1 | 3.1 | 3.1 | 3.1 | 3.1 | 3.1 | 3.1 | 21
Instalación 255 | [6 empty] | 20 | 20 | 20 | 20 | 20 | 20 | 20 | 20 | 20 | 25
Instalación 256 | [6 empty] | 21 | 21 | 21 | 21 | 21 | 21 | 21 | 21 | 21 | 12
Instalación 257 | [6 empty] | 5.72 | 5.72 | 5.72 | 5.72 | 5.72 | 5.72 | 5.72 | 5.72 | 5.72 | 3.1
Instalación 258 | [6 empty] | 72 | 72 | 72 | 72 | 72 | 72 | 72 | 72 | 72 | 20
Instalación 259 | [6 empty] | 40 | 40 | 40 | 40 | 40 | 40 | 40 | 40 | 40 | 21
Instalación 260 | [6 empty] | 40 | 40 | 40 | 40 | 40 | 40 | 40 | 40 | 40 | 5.72
Instalación 261 | [6 empty] | 2.08 | 2.08 | 2.08 | 2.08 | 2.08 | 2.08 | 2.08 | 2.08 | 2.08 | 72
Instalación 262 | [6 empty] | 21 | 21 | 21 | 21 | 21 | 21 | 21 | 21 | 21 | 40
Instalación 263 | [6 empty] | 2.5 | 2.5 | 2.5 | 2.5 | 2.5 | 2.5 | 2.5 | 2.5 | 2.5 | 40
Instalación 264 | [6 empty] | 40 | 40 | 40 | 40 | 40 | 40 | 40 | 40 | 40 | 2.08
Instalación 265 | [6 empty] | 21 | 21 | 21 | 21 | 21 | 21 | 21 | 21 | 21 | 21
Instalación 266 | [6 empty] | 40 | 40 | 40 | 40 | 40 | 40 | 40 | 40 | 40 | 2.5
Instalación 267 | [6 empty] | 21 | 21 | 21 | 21 | 21 | 21 | 21 | 21 | 21 | 40
Instalación 268 | [6 empty] | 40 | 40 | 40 | 40 | 40 | 40 | 40 | 40 | 40 | 21
Instalación 269 | [6 empty] | 21 | 21 | 21 | 21 | 21 | 21 | 21 | 21 | 21 | 40
Instalación 270 | [6 empty] | 6 | 6 | 6 | 6 | 6 | 6 | 6 | 6 | 6 | 21
Instalación 271 | [6 empty] | 3.1 | 3.1 | 3.1 | 3.1 | 3.1 | 3.1 | 3.1 | 3.1 | 3.1 | 40
Instalación 272 | [6 empty] | 3.1 | 3.1 | 3.1 | 3.1 | 3.1 | 3.1 | 3.1 | 3.1 | 3.1 | 21
Instalación 273 | [6 empty] | 40 | 40 | 40 | 40 | 40 | 40 | 40 | 40 | 40 | 6
Instalación 274 | [6 empty] | 40 | 100 | 100 | 100 | 100 | 100 | 100 | 100 | 100 | 3.1
Instalación 275 | [6 empty] | 40 | 40 | 40 | 40 | 40 | 40 | 40 | 40 | 40 | 3.1
Instalación 276 | [6 empty] | 3.1 | 3.1 | 3.1 | 3.1 | 3.1 | 3.1 | 3.1 | 3.1 | 3.1 | 40
Instalación 277 | [6 empty] | 10 | 10 | 10 | 10 | 10 | 10 | 10 | 10 | 10 | 125
Instalación 278 | [6 empty] | 40 | 40 | 40 | 40 | 40 | 40 | 40 | 40 | 40 | 40
Instalación 279 | [6 empty] | 10.4 | 10.4 | 10.4 | 10.4 | 10.4 | 10.4 | 10.4 | 10.4 | 10.4 | 3.1
Instalación 280 | [6 empty] | 5 | 5 | 5 | 5 | 5 | 5 | 5 | 5 | 5 | 10
Instalación 281 | [6 empty] | 30 | 30 | 30 | 30 | 30 | 30 | 30 | 30 | 30 | 40
Instalación 282 | [6 empty] | 40 | 40 | 40 | 40 | 40 | 40 | 40 | 40 | 40 | 10.4
Instalación 283 | [6 empty] | 21 | 21 | 21 | 21 | 21 | 21 | 21 | 21 | 21 | 5
Instalación 284 | [6 empty] | 40 | 40 | 40 | 40 | 40 | 40 | 40 | 40 | 40 | 30
Instalación 285 | [6 empty] | 15 | 15 | 15 | 15 | 15 | 15 | 15 | 15 | 15 | 40
Instalación 286 | [6 empty] | 4 | 4 | 4 | 4 | 4 | 4 | 4 | 4 | 4 | 21
Instalación 287 | [6 empty] | 3.1 | 3.1 | 3.1 | 3.1 | 3.1 | 3.1 | 3.1 | 3.1 | 3.1 | 40
Instalación 288 | [6 empty] | 3 | 3 | 3 | 3 | 3 | 3 | 3 | 3 | 3 | 15
Instalación 289 | [6 empty] | 12 | 12 | 12 | 12 | 12 | 12 | 12 | 12 | 12 | 4
Instalación 290 | [6 empty] | 150 | 150 | 150 | 150 | 150 | 150 | 150 | 150 | 150 | 3.1
Instalación 291 | [6 empty] | 40 | 40 | 40 | 40 | 40 | 40 | 40 | 40 | 40 | 3
Instalación 292 | [6 empty] | 40 | 40 | 40 | 40 | 40 | 40 | 40 | 40 | 40 | 12
Instalación 293 | [6 empty] | 15 | 15 | 15 | 15 | 15 | 15 | 15 | 15 | 15 | 150
Instalación 294 | [6 empty] | 25.74 | 25.74 | 25.74 | 25.74 | 25.74 | 25.74 | 25.74 | 25.74 | 25.74 | 40
Instalación 295 | [6 empty] | 42 | 42 | 42 | 42 | 42 | 42 | 42 | 42 | 42 | 40
Instalación 296 | [6 empty] | 69.2 | 69.2 | 69.2 | 69.2 | 69.2 | 69.2 | 69.2 | 69.2 | 69.2 | 15
Instalación 297 | [6 empty] | 21 | 21 | 21 | 21 | 21 | 21 | 21 | 21 | 21 | 25.74
Instalación 298 | [6 empty] | 40 | 40 | 40 | 40 | 40 | 40 | 40 | 40 | 40 | 42
Instalación 299 | [6 empty] | 40 | 40 | 40 | 40 | 40 | 40 | 40 | 40 | 40 | 106
Instalación 300 | [6 empty] | 40 | 40 | 40 | 40 | 40 | 40 | 40 | 40 | 40 | 21
Instalación 301 | [6 empty] | 3 | 3 | 3 | 3 | 3 | 3 | 3 | 3 | 3 | 40
Instalación 302 | [6 empty] | 33.3 | 21 | 21 | 21 | 21 | 21 | 21 | 21 | 21 | 40
Instalación 303 | [7 empty] | 21 | 21 | 21 | 21 | 21 | 21 | 21 | 21 | 40
Instalación 304 | [7 empty] | 40 | 40 | 40 | 40 | 40 | 40 | 40 | 40 | 3
Instalación 305 | [7 empty] | 40 | 40 | 40 | 40 | 40 | 40 | 40 | 40 | 21
Instalación 306 | [7 empty] | 40 | 40 | 40 | 40 | 40 | 40 | 40 | 40 | 21
Instalación 307 | [7 empty] | 40 | 40 | 40 | 40 | 40 | 40 | 40 | 40 | 40
Instalación 308 | [7 empty] | 6.2 | 6.2 | 6.2 | 6.2 | 6.2 | 6.2 | 6.2 | 6.2 | 40
Instalación 309 | [7 empty] | 40 | 40 | 40 | 40 | 40 | 40 | 40 | 40 | 40
Instalación 310 | [7 empty] | 40 | 40 | 40 | 40 | 40 | 40 | 40 | 40 | 40
Instalación 311 | [7 empty] | 2.3 | 2.3 | 2.3 | 2.3 | 2.3 | 2.3 | 2.3 | 2.3 | 6.2
Instalación 312 | [7 empty] | 40 | 40 | 40 | 40 | 40 | 40 | 40 | 40 | 40
Instalación 313 | [7 empty] | 3.5 | 3.5 | 3.5 | 3.5 | 3.5 | 3.5 | 3.5 | 3.5 | 40
Instalación 314 | [7 empty] | 3.1 | 3.1 | 3.1 | 3.1 | 3.1 | 3.1 | 3.1 | 3.1 | 2.3
Instalación 315 | [7 empty] | 40 | 40 | 40 | 40 | 40 | 40 | 40 | 40 | 40
Instalación 316 | [7 empty] | 40 | 40 | 40 | 40 | 40 | 40 | 40 | 40 | 3.5
Instalación 317 | [7 empty] | 40 | 40 | 40 | 40 | 40 | 40 | 40 | 40 | 3.1
Instalación 318 | [7 empty] | 3.1 | 3.1 | 3.1 | 3.1 | 3.1 | 3.1 | 3.1 | 3.1 | 40
Instalación 319 | [7 empty] | 5 | 5 | 5 | 5 | 5 | 5 | 5 | 5 | 40
Instalación 320 | [7 empty] | 10 | 10 | 10 | 10 | 10 | 10 | 10 | 10 | 40
Instalación 321 | [7 empty] | 34 | 34 | 34 | 34 | 34 | 34 | 34 | 34 | 3.1
Instalación 322 | [7 empty] | 7.5 | 7.5 | 7.5 | 7.5 | 7.5 | 7.5 | 7.5 | 7.5 | 5
Instalación 323 | [7 empty] | 4.96 | 4.96 | 4.96 | 4.96 | 4.96 | 4.96 | 4.96 | 4.96 | 10
Instalación 324 | [7 empty] | 50 | 50 | 50 | 50 | 50 | 50 | 50 | 50 | 6
Instalación 325 | [7 empty] | 42 | 42 | 42 | 42 | 42 | 42 | 42 | 42 | 34
Instalación 326 | [7 empty] | 21 | 21 | 21 | 21 | 21 | 21 | 21 | 21 | 7.5
Instalación 327 | [7 empty] | 12 | 12 | 12 | 12 | 12 | 12 | 12 | 12 | 4.96
Instalación 328 | [7 empty] | 42 | 42 | 42 | 42 | 42 | 42 | 42 | 42 | 50
Instalación 329 | [7 empty] | 40 | 40 | 40 | 40 | 40 | 40 | 40 | 40 | 42
Instalación 330 | [7 empty] | 40 | 40 | 40 | 40 | 40 | 40 | 40 | 40 | 21
Instalación 331 | [7 empty] | 30 | 30 | 30 | 30 | 30 | 30 | 30 | 30 | 12
Instalación 332 | [7 empty] | 60 | 60 | 60 | 60 | 60 | 60 | 60 | 60 | 42
Instalación 333 | [7 empty] | 36 | 36 | 36 | 36 | 36 | 36 | 36 | 36 | 5
Instalación 334 | [7 empty] | 40 | 40 | 40 | 40 | 40 | 40 | 40 | 40 | 40
Instalación 335 | [7 empty] | 40 | 40 | 40 | 40 | 40 | 40 | 40 | 40 | 40
Instalación 336 | [7 empty] | 4.5 | 4.5 | 4.5 | 4.5 | 4.5 | 4.5 | 4.5 | 4.5 | 30
Instalación 337 | [7 empty] | 20 | 20 | 20 | 20 | 20 | 20 | 20 | 20 | 60
Instalación 338 | [7 empty] | 40 | 40 | 40 | 40 | 40 | 40 | 40 | 40 | 36
Instalación 339 | [7 empty] | 14.04 | 14.04 | 14.04 | 14.04 | 14.04 | 14.04 | 14.04 | 14.04 | 40
Instalación 340 | [7 empty] | 49.92 | 49.92 | 49.92 | 49.92 | 49.92 | 49.92 | 49.92 | 49.92 | 40
Instalación 341 | [7 empty] | 40 | 40 | 40 | 40 | 40 | 40 | 40 | 40 | 4.5
Instalación 342 | [7 empty] | 6.89 | 6.89 | 6.89 | 6.89 | 6.89 | 6.89 | 6.89 | 6.89 | 20
Instalación 343 | [7 empty] | 40 | 40 | 40 | 40 | 40 | 40 | 40 | 40 | 40
Instalación 344 | [7 empty] | 20 | 20 | 20 | 20 | 20 | 20 | 20 | 20 | 14.04
Instalación 345 | [7 empty] | 6.2 | 6.2 | 6.2 | 6.2 | 6.2 | 6.2 | 6.2 | 6.2 | 49.92
Instalación 346 | [7 empty] | 40 | 40 | 40 | 40 | 40 | 40 | 40 | 40 | 40
Instalación 347 | [7 empty] | 15 | 15 | 15 | 15 | 15 | 15 | 15 | 15 | 11.4
Instalación 348 | [7 empty] | 12 | 12 | 12 | 12 | 12 | 12 | 12 | 12 | 40
Instalación 349 | [7 empty] | 19.95 | 19.95 | 19.95 | 19.95 | 19.95 | 19.95 | 19.95 | 19.95 | 20
Instalación 350 | [7 empty] | 40 | 40 | 40 | 40 | 40 | 40 | 40 | 40 | 6.2
Instalación 351 | [7 empty] | 16 | 16 | 16 | 16 | 16 | 16 | 16 | 16 | 40
Instalación 352 | [7 empty] | 60 | 60 | 60 | 60 | 60 | 60 | 60 | 60 | 15
Instalación 353 | [7 empty] | 40 | 40 | 40 | 40 | 40 | 40 | 40 | 40 | 12
Instalación 354 | [7 empty] | 36 | 36 | 36 | 36 | 36 | 36 | 36 | 36 | 19.95
Instalación 355 | [7 empty] | 40 | 40 | 40 | 40 | 40 | 40 | 40 | 40 | 40
Instalación 356 | [7 empty] | 40 | 40 | 40 | 40 | 40 | 40 | 40 | 40 | 16
Instalación 357 | [7 empty] | 35 | 35 | 35 | 35 | 35 | 35 | 35 | 35 | 60
Instalación 358 | [7 empty] | 100 | 100 | 100 | 100 | 100 | 100 | 100 | 100 | 40
Instalación 359 | [7 empty] | 125 | 125 | 125 | 125 | 125 | 125 | 125 | 125 | 36
Instalación 360 | [7 empty] | 34.5 | 34.5 | 34.5 | 34.5 | 34.5 | 34.5 | 34.5 | 34.5 | 40
Instalación 361 | [7 empty] | 120 | 120 | 120 | 120 | 120 | 120 | 120 | 120 | 40
Instalación 362 | [7 empty] | 50 | 50 | 50 | 50 | 50 | 50 | 50 | 50 | 35
Instalación 363 | [7 empty] | 21 | 21 | 21 | 21 | 21 | 21 | 21 | 21 | 100
Instalación 364 | [7 empty] | 21 | 21 | 21 | 21 | 21 | 21 | 21 | 21 | 125
Instalación 365 | [7 empty] | 15 | 15 | 15 | 15 | 15 | 15 | 15 | 15 | 34.5
Instalación 366 | [7 empty] | 84 | 84 | 84 | 84 | 84 | 84 | 84 | 84 | 120
Instalación 367 | [7 empty] | 40 | 40 | 40 | 40 | 40 | 40 | 40 | 40 | 50
Instalación 368 | [7 empty] | 3 | 3 | 3 | 3 | 3 | 3 | 3 | 3 | 21
Instalación 369 | [7 empty] | 3 | 3 | 3 | 3 | 3 | 3 | 3 | 3 | 21
Instalación 370 | [7 empty] | 42 | 42 | 42 | 42 | 42 | 42 | 42 | 42 | 15
Instalación 371 | [7 empty] | 40 | 40 | 40 | 40 | 40 | 40 | 40 | 40 | 84
Instalación 372 | [7 empty] | 30 | 30 | 30 | 30 | 30 | 30 | 30 | 30 | 40
Instalación 373 | [7 empty] | 40 | 40 | 40 | 40 | 40 | 40 | 40 | 40 | 3
Instalación 374 | [7 empty] | 34.5 | 34.5 | 34.5 | 34.5 | 34.5 | 34.5 | 34.5 | 34.5 | 3
Instalación 375 | [7 empty] | 40 | 40 | 40 | 40 | 40 | 40 | 40 | 40 | 42
Instalación 376 | [7 empty] | 40 | 40 | 40 | 40 | 40 | 40 | 40 | 40 | 40
Instalación 377 | [7 empty] | 21 | 21 | 21 | 21 | 21 | 21 | 21 | 21 | 30
Instalación 378 | [7 empty] | 150 | 150 | 150 | 150 | 150 | 150 | 150 | 150 | 40
Instalación 379 | [7 empty] | 4.5 | 4.5 | 4.5 | 4.5 | 4.5 | 4.5 | 4.5 | 4.5 | 34.5
Instalación 380 | [7 empty] | 40 | 40 | 40 | 40 | 40 | 40 | 40 | 40 | 40
Instalación 381 | [7 empty] | 40 | 40 | 40 | 40 | 40 | 40 | 40 | 40 | 40
Instalación 382 | [7 empty] | 20 | 20 | 20 | 20 | 20 | 20 | 20 | 20 | 21
Instalación 383 | [7 empty] | 15 | 15 | 15 | 15 | 85 | 85 | 85 | 85 | 150
Instalación 384 | [7 empty] | 21 | 21 | 21 | 21 | 21 | 21 | 21 | 21 | 4.5
Instalación 385 | [7 empty] | 40 | 40 | 40 | 40 | 40 | 40 | 40 | 40 | 40
Instalación 386 | [7 empty] | 4.2 | 4.2 | 4.2 | 4.2 | 4.2 | 4.2 | 4.2 | 4.2 | 40
Instalación 387 | [7 empty] | 42 | 42 | 42 | 42 | 42 | 42 | 42 | 42 | 20
Instalación 388 | [7 empty] | 40 | 40 | 40 | 40 | 40 | 40 | 40 | 40 | 85
Instalación 389 | [7 empty] | 30 | 30 | 30 | 30 | 30 | 30 | 30 | 30 | 21
Instalación 390 | [7 empty] | 150 | 150 | 150 | 150 | 150 | 150 | 150 | 150 | 40
Instalación 391 | [7 empty] | 12 | 12 | 12 | 12 | 12 | 12 | 12 | 12 | 4.2
Instalación 392 | [7 empty] | 5.6 | 5.6 | 5.6 | 5.6 | 5.6 | 5.6 | 5.6 | 5.6 | 42
Instalación 393 | [7 empty] | 40 | 40 | 40 | 40 | 40 | 40 | 40 | 40 | 40
Instalación 394 | [7 empty] | 40 | 40 | 40 | 40 | 40 | 40 | 40 | 40 | 30
Instalación 395 | [7 empty] | 150 | 150 | 150 | 150 | 150 | 150 | 150 | 150 | 150
Instalación 396 | [7 empty] | 21 | 21 | 21 | 21 | 21 | 21 | 21 | 21 | 12
Instalación 397 | [7 empty] | 40 | 40 | 40 | 40 | 40 | 40 | 40 | 40 | 5.6
Instalación 398 | [7 empty] | 28.62 | 28.62 | 28.62 | 28.62 | 28.62 | 28.62 | 28.62 | 28.62 | 40
Instalación 399 | [7 empty] | 2.5 | 2.5 | 2.5 | 2.5 | 2.5 | 2.5 | 2.5 | 2.5 | 40
Instalación 400 | [7 empty] | 40 | 40 | 40 | 40 | 40 | 40 | 40 | 40 | 150
Instalación 401 | [7 empty] | 40 | 40 | 40 | 40 | 40 | 40 | 40 | 40 | 21
Instalación 402 | [7 empty] | 50 | 50 | 50 | 50 | 50 | 50 | 50 | 50 | 40
Instalación 403 | [7 empty] | 30 | 30 | 30 | 30 | 30 | 30 | 30 | 30 | 28.62
Instalación 404 | [7 empty] | 40 | 40 | 40 | 40 | 40 | 40 | 40 | 40 | 2.5
Instalación 405 | [7 empty] | 6.3 | 6.3 | 6.3 | 6.3 | 6.3 | 6.3 | 6.3 | 6.3 | 40
Instalación 406 | [7 empty] | 50 | 50 | 50 | 50 | 50 | 50 | 50 | 50 | 40
Instalación 407 | [7 empty] | 50 | 50 | 50 | 50 | 50 | 50 | 50 | 50 | 50
Instalación 408 | [7 empty] | 20 | 20 | 20 | 20 | 20 | 20 | 20 | 20 | 30
Instalación 409 | [7 empty] | 10 | 10 | 10 | 10 | 10 | 10 | 10 | 10 | 40
Instalación 410 | [7 empty] | 60 | 60 | 60 | 60 | 60 | 60 | 60 | 60 | 6.3
Instalación 411 | [7 empty] | 40 | 40 | 40 | 40 | 40 | 40 | 40 | 40 | 50
Instalación 412 | [7 empty] | 150 | 150 | 150 | 150 | 150 | 150 | 150 | 150 | 50
Instalación 413 | [7 empty] | 40 | 40 | 40 | 40 | 40 | 40 | 40 | 40 | 20
Instalación 414 | [7 empty] | 20 | 20 | 20 | 20 | 20 | 20 | 20 | 20 | 10
Instalación 415 | [7 empty] | 2.1 | 2.1 | 2.1 | 2.1 | 2.1 | 2.1 | 2.1 | 2.1 | 60
Instalación 416 | [7 empty] | 20 | 20 | 20 | 20 | 20 | 20 | 20 | 20 | 40
Instalación 417 | [7 empty] | 21 | 21 | 21 | 21 | 21 | 21 | 21 | 21 | 150
Instalación 418 | [7 empty] | 24 | 24 | 24 | 24 | 24 | 24 | 24 | 24 | 60
Instalación 419 | [7 empty] | 20 | 20 | 20 | 20 | 20 | 20 | 20 | 20 | 40
Instalación 420 | [7 empty] | 20 | 20 | 20 | 20 | 20 | 20 | 20 | 20 | 20
Instalación 421 | [7 empty] | 20 | 20 | 20 | 20 | 20 | 20 | 20 | 20 | 2.1
Instalación 422 | [7 empty] | 20 | 20 | 20 | 20 | 20 | 20 | 20 | 20 | 20
Instalación 423 | [7 empty] | 20 | 20 | 20 | 20 | 20 | 20 | 20 | 20 | 21
Instalación 424 | [7 empty] | 20 | 20 | 20 | 20 | 20 | 20 | 20 | 20 | 24
Instalación 425 | [7 empty] | 40 | 40 | 40 | 40 | 40 | 40 | 40 | 40 | 20
Instalación 426 | [7 empty] | 20 | 20 | 20 | 20 | 20 | 20 | 20 | 20 | 20
Instalación 427 | [7 empty] | 20 | 20 | 20 | 20 | 20 | 20 | 20 | 20 | 20
Instalación 428 | [7 empty] | 40 | 40 | 40 | 40 | 40 | 40 | 40 | 40 | 20
Instalación 429 | [7 empty] | 40 | 40 | 40 | 40 | 40 | 40 | 40 | 40 | 20
Instalación 430 | [7 empty] | 20 | 20 | 20 | 20 | 20 | 20 | 20 | 20 | 20
Instalación 431 | [7 empty] | 20 | 20 | 20 | 20 | 20 | 20 | 20 | 20 | 40
Instalación 432 | [7 empty] | 40 | 40 | 40 | 40 | 40 | 40 | 40 | 40 | 20
Instalación 433 | [7 empty] | 40 | 40 | 40 | 40 | 40 | 40 | 40 | 40 | 20
Instalación 434 | [7 empty] | 108 | 108 | 108 | 108 | 108 | 108 | 108 | 108 | 40
Instalación 435 | [7 empty] | 21 | 21 | 21 | 21 | 21 | 21 | 21 | 21 | 40
Instalación 436 | [7 empty] | 20 | 20 | 20 | 20 | 20 | 20 | 20 | 20 | 20
Instalación 437 | [7 empty] | 30 | 30 | 30 | 30 | 30 | 30 | 30 | 30 | 20
Instalación 438 | [7 empty] | 25 | 25 | 25 |  |  | 0 | 0 | 0 | 40
Instalación 439 | [7 empty] | 40 | 40 | 40 | 40 | 40 | 40 | 40 | 40 | 40
Instalación 440 | [7 empty] | 70 | 70 | 70 | 70 | 70 | 70 | 70 | 70 | 108
Instalación 441 | [7 empty] | 30 | 30 | 30 | 30 | 30 | 30 | 30 | 30 | 21
Instalación 442 | [7 empty] | 70 | 70 | 70 | 70 | 70 | 70 | 70 | 70 | 20
Instalación 443 | [7 empty] | 21 | 21 | 21 | 21 | 21 | 21 | 21 | 21 | 30
Instalación 444 | [7 empty] | 12 | 12 | 12 | 12 | 12 | 12 | 12 | 12 | 0
Instalación 445 | [7 empty] | 20 | 20 | 20 | 20 | 20 | 20 | 20 | 20 | 40
Instalación 446 | [7 empty] | 5.2 | 5.2 | 5.2 | 5.2 | 5.2 | 5.2 | 5.2 | 5.2 | 70
Instalación 447 | [7 empty] | 22 | 22 | 22 | 22 | 22 | 22 | 22 | 22 | 30
Instalación 448 | [7 empty] | 10 | 10 | 10 | 10 | 10 | 10 | 10 | 10 | 70
Instalación 449 | [7 empty] | 3.79 | 3.79 | 3.79 | 3.79 | 3.79 | 3.79 | 3.79 | 3.79 | 21
Instalación 450 | [7 empty] | 4.1 | 4.1 | 4.1 | 4.1 | 4.1 | 4.1 | 4.1 | 4.1 | 12
Instalación 451 | [7 empty] | 20 | 20 | 20 | 20 | 20 | 40 | 40 | 40 | 20
Instalación 452 | [7 empty] | 20 | 20 | 20 | 20 | 20 | 20 | 20 | 20 | 5.2
Instalación 453 | [7 empty] | 20 | 20 | 20 | 20 | 20 | 20 | 20 | 20 | 22
Instalación 454 | [7 empty] | 2.6 | 2.6 | 2.6 | 2.6 | 2.6 | 2.6 | 2.6 | 2.6 | 10
Instalación 455 | [7 empty] | 150 | 150 | 150 | 150 | 150 | 150 | 150 | 150 | 3.79
Instalación 456 | [7 empty] | 7.28 | 7.28 | 7.28 | 7.28 | 7.28 | 7.28 | 7.28 | 7.28 | 4.1
Instalación 457 | [7 empty] | 21 | 21 | 21 | 21 | 21 | 21 | 21 | 21 | 40
Instalación 458 | [7 empty] | 21 | 21 | 21 | 21 | 21 | 21 | 21 | 21 | 20
Instalación 459 | [7 empty] | 40 | 40 | 40 | 40 | 40 | 40 | 40 | 40 | 20
Instalación 460 | [7 empty] | 3.465 | 3.465 | 3.465 | 3.465 | 3.465 | 3.465 | 3.465 | 3.465 | 2.6
Instalación 461 | [7 empty] | 20 | 20 | 20 | 20 | 20 | 20 | 20 | 20 | 150
Instalación 462 | [7 empty] | 20 | 20 | 20 | 20 | 20 | 20 | 20 | 20 | 7.28
Instalación 463 | [7 empty] | 20 | 20 | 20 | 20 | 20 | 20 | 20 | 20 | 21
Instalación 464 | [7 empty] | 2.6 | 2.6 | 2.6 | 2.6 | 2.6 | 2.6 | 2.6 | 2.6 | 21
Instalación 465 | [7 empty] | 20 | 20 | 20 | 20 | 20 | 20 | 20 | 20 | 40
Instalación 466 | [7 empty] | 20 | 20 | 20 | 20 | 20 | 20 | 20 | 20 | 3.465
Instalación 467 | [7 empty] | 1.29 | 1.29 | 1.29 | 1.29 | 1.29 | 1.29 | 1.29 | 1.29 | 20
Instalación 468 | [7 empty] | 40 | 40 | 40 | 40 | 40 | 40 | 40 | 40 | 20
Instalación 469 | [7 empty] | 26 | 26 | 26 | 26 | 26 | 26 | 26 | 26 | 20
Instalación 470 | [7 empty] | 80 | 80 | 80 | 80 | 80 | 80 | 80 | 80 | 2.6
Instalación 471 | [7 empty] | 40 | 40 | 40 | 40 | 40 | 40 | 40 | 40 | 20
Instalación 472 | [7 empty] | 27 | 27 | 27 | 27 | 27 | 27 | 27 | 27 | 20
Instalación 473 | [7 empty] | 45 | 1.5 | 1.5 | 1.5 | 1.5 | 1.5 | 1.5 | 1.5 | 1.29
Instalación 474 | [8 empty] | 30 | 30 | 30 | 30 | 30 | 30 | 30 | 40
Instalación 475 | [8 empty] | 21 | 21 | 21 | 21 | 21 | 21 | 21 | 26
Instalación 476 | [8 empty] | 40 | 40 | 40 | 40 | 40 | 40 | 40 | 80
Instalación 477 | [8 empty] | 20 | 20 | 20 | 20 | 20 | 20 | 20 | 40
Instalación 478 | [8 empty] | 7.4 | 7.4 | 7.4 | 7.4 | 7.4 | 7.4 | 7.4 | 27
Instalación 479 | [8 empty] | 20 | 20 | 20 | 20 | 20 | 20 | 20 | 1.5
Instalación 480 | [8 empty] | 40 | 40 | 40 | 40 | 40 | 40 | 40 | 30
Instalación 481 | [8 empty] | 21 | 21 | 21 | 21 | 21 | 21 | 21 | 21
Instalación 482 | [8 empty] | 20 | 20 | 20 | 20 | 20 | 20 | 20 | 40
Instalación 483 | [8 empty] | 2.8 | 2.8 | 2.8 | 2.8 | 2.8 | 2.8 | 2.8 | 20
Instalación 484 | [8 empty] | 2 | 2 | 2 | 2 | 2 | 2 | 2 | 7.4
Instalación 485 | [8 empty] | 20 | 20 | 20 | 20 | 20 | 20 | 20 | 20
Instalación 486 | [8 empty] | 40 | 40 | 40 | 40 | 40 | 40 | 40 | 0
Instalación 487 | [8 empty] | 5 | 5 | 5 | 5 | 5 | 5 | 5 | 21
Instalación 488 | [8 empty] | 21 | 21 | 21 | 21 | 21 | 21 | 21 | 20
Instalación 489 | [8 empty] | 30 | 30 | 30 | 30 | 30 | 30 | 30 | 2.8
Instalación 490 | [8 empty] | 10 | 10 | 10 | 10 | 10 | 10 | 10 | 2
Instalación 491 | [8 empty] | 36 | 36 | 36 | 36 | 36 | 36 | 36 | 20
Instalación 492 | [8 empty] | 42 | 42 | 42 | 42 | 42 | 42 | 42 | 40
Instalación 493 | [8 empty] | 2.88 | 2.88 | 2.88 | 2.88 | 2.88 | 2.88 | 2.88 | 5
Instalación 494 | [8 empty] | 0.5 | 0.5 | 0.5 | 0.5 | 0.5 | 0.5 | 0.5 | 21
Instalación 495 | [8 empty] | 2.1 | 2.1 | 2.1 | 2.1 | 2.1 | 2.1 | 2.1 | 30
Instalación 496 | [8 empty] | 150 | 150 | 150 | 150 | 150 | 150 | 150 | 10
Instalación 497 | [8 empty] | 40 | 40 | 40 | 40 | 40 | 40 | 40 | 36
Instalación 498 | [8 empty] | 7.8 | 7.8 | 7.8 | 7.8 | 7.8 | 7.8 | 7.8 | 42
Instalación 499 | [8 empty] | 3 | 3 | 3 | 3 | 3 | 3 | 3 | 2.88
Instalación 500 | [8 empty] | 9.72 | 9.72 | 9.72 | 9.72 | 9.72 | 9.72 | 9.72 | 0.5
Instalación 501 | [8 empty] | 7.3 | 7.3 | 7.3 | 7.3 | 7.3 | 7.3 | 7.3 | 2.1
Instalación 502 | [8 empty] | 20 | 20 | 20 | 20 | 20 | 20 | 20 | 150
Instalación 503 | [8 empty] | 15 | 15 | 15 | 15 | 15 | 15 | 15 | 40
Instalación 504 | [8 empty] | 9.2 | 9.2 | 9.2 | 9.2 | 9.2 | 9.2 | 9.2 | 12.8
Instalación 505 | [8 empty] | 25 | 25 | 25 | 25 | 25 | 25 | 25 | 3
Instalación 506 | [8 empty] | 150 | 150 | 150 | 150 | 150 | 150 | 150 | 9.72
Instalación 507 | [8 empty] | 40 | 40 | 40 | 40 | 40 | 40 | 40 | 7.3
Instalación 508 | [8 empty] | 150 | 150 | 150 | 150 | 150 | 150 | 150 | 20
Instalación 509 | [8 empty] | 40 | 40 | 40 | 40 | 40 | 40 | 40 | 15
Instalación 510 | [8 empty] | 20 | 20 | 20 | 20 | 20 | 20 | 20 | 9.2
Instalación 511 | [8 empty] | 20 | 20 | 20 | 20 | 20 | 20 | 20 | 25
Instalación 512 | [8 empty] | 8.5 | 8.5 | 8.5 | 8.5 | 8.5 | 8.5 | 8.5 | 150
Instalación 513 | [8 empty] | 2.72 | 2.72 | 2.72 | 2.72 | 2.72 | 2.72 | 2.72 | 40
Instalación 514 | [8 empty] | 12.5 | 12.5 | 12.5 | 12.5 | 12.5 | 12.5 | 12.5 | 150
Instalación 515 | [8 empty] | 2.48 | 2.48 | 2.48 | 2.48 | 2.48 | 2.48 | 2.48 | 40
Instalación 516 | [8 empty] | 15 | 15 | 15 | 15 | 15 | 15 | 15 | 20
Instalación 517 | [8 empty] | 3.6 | 3.6 | 3.6 | 3.6 | 3.6 | 3.6 | 3.6 | 20
Instalación 518 | [8 empty] | 10 | 10 | 10 | 10 | 10 | 10 | 10 | 8.5
Instalación 519 | [8 empty] | 3.2 | 3.2 | 3.2 | 3.2 | 3.2 | 3.2 | 3.2 | 2.72
Instalación 520 | [8 empty] | 130 | 130 | 130 | 130 | 130 | 130 | 130 | 12.5
Instalación 521 | [8 empty] | 3.68 | 3.68 | 3.68 | 3.68 | 3.68 | 3.68 | 3.68 | 2.48
Instalación 522 | [8 empty] | 8 | 8 | 8 | 8 | 8 | 8 | 8 | 15
Instalación 523 | [8 empty] | 4.1 | 4.1 | 4.1 | 4.1 | 4.1 | 4.1 | 4.1 | 3.6
Instalación 524 | [8 empty] | 60 | 60 | 60 | 60 | 60 | 60 | 60 | 10
Instalación 525 | [8 empty] | 30 | 30 | 30 | 30 | 30 | 30 | 30 | 3.2
Instalación 526 | [8 empty] | 5.83 | 5.83 | 5.83 | 5.83 | 5.83 | 5.83 | 5.83 | 130
Instalación 527 | [8 empty] | 60 | 60 | 60 | 60 | 60 | 60 | 60 | 3.68
Instalación 528 | [8 empty] | 37 | 37 | 37 | 37 | 37 | 37 | 37 | 8
Instalación 529 | [8 empty] | 100 | 100 | 100 | 100 | 100 | 100 | 100 | 4.1
Instalación 530 | [8 empty] | 5.2 | 5.2 | 5.2 | 5.2 | 5.2 | 5.2 | 5.2 | 60
Instalación 531 | [8 empty] | 5 | 5 | 5 | 5 | 5 | 5 | 5 | 30
Instalación 532 | [8 empty] | 3.6 | 3.6 | 3.6 | 3.6 | 3.6 | 3.6 | 3.6 | 5.83
Instalación 533 | [8 empty] | 30 | 30 | 30 | 30 | 30 | 30 | 30 | 60
Instalación 534 | [8 empty] | 3.78 | 3.78 | 3.78 | 3.78 | 3.78 | 3.78 | 3.78 | 37
Instalación 535 | [8 empty] | 12.5 | 12.5 | 12.5 | 12.5 | 12.5 | 12.5 | 12.5 | 100
Instalación 536 | [8 empty] | 20 | 20 | 20 | 20 | 20 | 20 | 20 | 5.2
Instalación 537 | [8 empty] | 50 | 50 | 50 | 50 | 50 | 50 | 50 | 5
Instalación 538 | [8 empty] | 40 | 40 | 40 | 40 | 40 | 40 | 40 | 3.6
Instalación 539 | [8 empty] | 30 | 30 | 30 | 30 | 30 | 30 | 30 | 30
Instalación 540 | [8 empty] | 3.3 | 3.3 | 3.3 | 3.3 | 3.3 | 3.3 | 3.3 | 3.78
Instalación 541 | [8 empty] | 6 | 6 | 6 | 6 | 6 | 6 | 6 | 12.5
Instalación 542 | [8 empty] | 0.5 | 0.5 | 0.5 | 0.5 | 0.5 | 0.5 | 0.5 | 20
Instalación 543 | [8 empty] | 30 | 30 | 30 | 30 | 30 | 30 | 30 | 50
Instalación 544 | [8 empty] | 6 | 6 | 6 | 6 | 6 | 6 | 6 | 40
Instalación 545 | [8 empty] | 15 | 15 | 15 | 15 | 15 | 15 | 15 | 30
Instalación 546 | [8 empty] | 150 | 150 | 150 | 150 | 150 | 150 | 150 | 3.3
Instalación 547 | [8 empty] | 40 | 40 | 40 | 40 | 40 | 40 | 40 | 6
Instalación 548 | [8 empty] | 40 | 40 | 40 | 40 | 40 | 40 | 40 | 0.5
Instalación 549 | [8 empty] | 30 | 30 | 30 | 30 | 30 | 30 | 30 | 30
Instalación 550 | [8 empty] | 45 | 30 | 30 | 30 | 30 | 30 | 30 | 6
Instalación 551 | [9 empty] | 100 | 100 | 100 | 100 | 100 | 100 | 15
Instalación 552 | [9 empty] | 25 | 25 | 25 | 25 | 25 | 25 | 150
Instalación 553 | [9 empty] | 20 | 20 | 20 | 20 | 20 | 20 | 40
Instalación 554 | [9 empty] | 40 | 40 | 40 | 40 | 40 | 40 | 40
Instalación 555 | [9 empty] | 80 | 80 | 80 | 80 | 80 | 80 | 30
Instalación 556 | [9 empty] | 40 | 40 | 40 | 40 | 40 | 40 | 30
Instalación 557 | [9 empty] | 15 | 15 | 15 | 15 | 15 | 15 | 100
Instalación 558 | [9 empty] | 3.66 | 3.66 | 3.66 | 3.66 | 3.66 | 3.66 | 25
Instalación 559 | [9 empty] | 3.1 | 3.1 | 3.1 | 3.1 | 3.1 | 3.1 | 20
Instalación 560 | [9 empty] | 20 | 20 | 20 | 20 | 20 | 20 | 40
Instalación 561 | [9 empty] | 8 | 8 | 8 | 8 | 8 | 8 | 80
Instalación 562 | [9 empty] | 8 | 8 | 8 | 8 | 8 | 8 | 40
Instalación 563 | [9 empty] | 5 | 5 | 5 | 5 | 5 | 5 | 15
Instalación 564 | [9 empty] | 100 | 100 | 100 | 100 | 100 | 100 | 3.66
Instalación 565 | [9 empty] | 140 | 140 | 140 | 140 | 140 | 140 | 3.1
Instalación 566 | [9 empty] | 3 | 3 | 3 | 3 | 3 | 3 | 20
Instalación 567 | [9 empty] | 5.3 | 5.3 | 5.3 | 5.3 | 5.3 | 5.3 | 33.82
Instalación 568 | [9 empty] | 20 | 20 | 20 | 20 | 20 | 20 | 8
Instalación 569 | [9 empty] | 12.72 | 12.72 | 12.72 | 12.72 | 12.72 | 12.72 | 5
Instalación 570 | [9 empty] | 27 | 27 | 27 | 27 | 27 | 27 | 100
Instalación 571 | [9 empty] | 2.75 | 2.75 | 2.75 | 2.75 | 2.75 | 2.75 | 140
Instalación 572 | [9 empty] | 35 | 35 | 35 | 35 | 35 | 35 | 3
Instalación 573 | [9 empty] | 3 | 3 | 3 | 3 | 3 | 3 | 5.3
Instalación 574 | [9 empty] | 15 | 15 | 15 | 15 | 15 | 15 | 20
Instalación 575 | [9 empty] | 4.32 | 4.32 | 4.32 | 4.32 | 4.32 | 4.32 | 12.72
Instalación 576 | [9 empty] | 15 | 15 | 15 | 15 | 15 | 15 | 27
Instalación 577 | [9 empty] | 8 | 8 | 8 | 8 | 8 | 8 | 0
Instalación 578 | [9 empty] | 3.3 | 3.3 | 3.3 | 3.3 | 3.3 | 3.3 | 35
Instalación 579 | [9 empty] | 40 | 40 | 40 | 40 | 40 | 40 | 3
Instalación 580 | [9 empty] | 3 | 3 | 3 | 3 | 3 | 3 | 15
Instalación 581 | [9 empty] | 80 | 80 | 80 | 80 | 80 | 80 | 4.32
Instalación 582 | [9 empty] | 8.5 | 8.5 | 8.5 | 8.5 | 8.5 | 8.5 | 15
Instalación 583 | [9 empty] | 30 | 30 | 30 | 30 | 30 | 30 | 28
Instalación 584 | [9 empty] | 4.32 | 4.32 | 4.32 | 4.32 | 4.32 | 4.32 | 3.3
Instalación 585 | [9 empty] | 6 | 6 | 6 | 6 | 6 | 6 | 40
Instalación 586 | [9 empty] | 5 | 5 | 5 | 5 | 5 | 5 | 3
Instalación 587 | [9 empty] | 150 | 150 | 150 | 150 | 150 | 150 | 80
Instalación 588 | [9 empty] | 1.56 | 1.56 | 1.56 | 1.56 | 1.56 | 1.56 | 8.5
Instalación 589 | [9 empty] | 40 | 40 | 40 | 40 | 40 | 40 | 30
Instalación 590 | [9 empty] | 9.2 | 9.2 | 9.2 | 9.2 | 9.2 | 9.2 | 4.32
Instalación 591 | [9 empty] | 13.5 | 13.5 | 13.5 | 13.5 | 13.5 | 13.5 | 9
Instalación 592 | [9 empty] | 12 | 12 | 12 | 12 | 12 | 12 | 5
Instalación 593 | [9 empty] | 75 | 75 | 75 | 75 | 75 | 75 | 150
Instalación 594 | [9 empty] | 20 | 20 |  | 0 | 0 | 0 | 1.56
Instalación 595 | [11 empty] | 50 | 50 | 50 | 50 | 40
Instalación 596 | [9 empty] | 60 | 60 | 60 | 60 | 60 | 60 | 9.2
Instalación 597 | [9 empty] | 3 | 3 | 3 | 3 | 3 | 3 | 13.5
Instalación 598 | [9 empty] | 150 | 150 | 150 | 150 | 150 | 150 | 12
Instalación 599 | [9 empty] | 50 | 50 | 50 | 50 | 50 | 50 | 75
Instalación 600 | [9 empty] | 3.3 | 3.3 | 3.3 | 3.3 | 3.3 | 3.3 | 0
Instalación 601 | [9 empty] | 3 | 3 | 3 | 3 | 3 | 3 | 50
Instalación 602 | [9 empty] | 9 | 9 | 9 | 9 | 9 | 9 | 60
Instalación 603 | [9 empty] | 20 | 20 | 20 | 20 | 20 | 20 | 3
Instalación 604 | [9 empty] | 4.86 | 4.86 | 4.86 | 4.86 | 4.86 | 4.86 | 150
Instalación 605 | [9 empty] | 75 | 75 | 75 | 75 | 75 | 75 | 50
Instalación 606 | [9 empty] | 20 | 20 | 20 | 20 | 20 | 20 | 3.3
Instalación 607 | [9 empty] | 15 | 15 | 15 | 15 | 15 | 15 | 3
Instalación 608 | [9 empty] | 4.6 | 4.6 | 4.6 | 4.6 | 4.6 | 4.6 | 9
Instalación 609 | [9 empty] | 15 | 15 | 15 | 15 | 15 | 15 | 20
Instalación 610 | [9 empty] | 3.7 | 3.7 | 3.7 | 3.7 | 3.7 | 3.7 | 4.86
Instalación 611 | [9 empty] | 3.24 | 3.24 | 3.24 | 3.24 | 3.24 | 3.24 | 75
Instalación 612 | [9 empty] | 3.6 | 3.6 | 3.6 | 3.6 | 3.6 | 3.6 | 20
Instalación 613 | [9 empty] | 2.6 | 2.6 | 2.6 | 2.6 | 2.6 | 2.6 | 15
Instalación 614 | [9 empty] | 17.5 | 17.5 | 17.5 | 17.5 | 17.5 | 17.5 | 4.6
Instalación 615 | [9 empty] | 24.6 | 24.6 | 24.6 | 24.6 | 24.6 | 24.6 | 15
Instalación 616 | [9 empty] | 4.16 | 4.16 | 4.16 | 4.16 | 4.16 | 4.16 | 3.7
Instalación 617 | [9 empty] | 4.4 | 4.4 | 4.4 | 4.4 | 4.4 | 4.4 | 3.24
Instalación 618 | [9 empty] | 60 | 60 | 60 | 60 | 60 | 60 | 3.6
Instalación 619 | [9 empty] | 20 | 20 | 20 | 20 | 20 | 20 | 2.6
Instalación 620 | [9 empty] | 50 | 50 | 50 | 50 | 50 | 50 | 25
Instalación 621 | [9 empty] | 50 | 50 | 50 | 50 | 50 | 50 | 24.6
Instalación 622 | [9 empty] | 150 | 150 | 150 | 150 | 150 | 150 | 4.16
Instalación 623 | [9 empty] | 100 | 100 | 100 | 100 | 100 | 100 | 4.4
Instalación 624 | [9 empty] | 40 | 40 | 40 | 40 | 40 | 40 | 60
Instalación 625 | [9 empty] | 52 | 52 | 52 | 52 | 52 | 52 | 20
Instalación 626 | [9 empty] | 2.5 | 2.5 | 2.5 | 2.5 | 2.5 | 2.5 | 50
Instalación 627 | [9 empty] | 3.5 | 3.5 | 3.5 | 3.5 | 3.5 | 3.5 | 50
Instalación 628 | [9 empty] | 21 | 21 | 21 | 21 | 21 | 21 | 150
Instalación 629 | [9 empty] | 36 | 36 | 36 | 36 | 36 | 36 | 100
Instalación 630 | [9 empty] | 7 | 7 | 7 | 7 | 7 | 7 | 40
Instalación 631 | [9 empty] | 7.56 | 7.56 | 7.56 | 7.56 | 7.56 | 7.56 | 52
Instalación 632 | [9 empty] | 150 | 150 | 150 | 150 | 150 | 150 | 2.5
Instalación 633 | [9 empty] | 30 | 30 | 30 | 30 | 30 | 30 | 3.5
Instalación 634 | [9 empty] | 50 | 50 | 50 | 50 | 50 | 50 | 21
Instalación 635 | [9 empty] | 4.5 | 4.5 | 4.5 | 4.5 | 4.5 | 4.5 | 36
Instalación 636 | [9 empty] | 135 | 135 | 135 | 135 | 135 | 135 | 7
Instalación 637 | [9 empty] | 25 | 25 | 25 | 25 | 25 | 25 | 7.56
Instalación 638 | [9 empty] | 40 | 40 | 40 | 114 | 114 | 114 | 150
Instalación 639 | [9 empty] | 20 | 20 | 20 | 20 | 20 | 20 | 30
Instalación 640 | [9 empty] | 80 | 80 | 80 | 80 | 80 | 80 | 0
Instalación 641 | [9 empty] | 150 | 150 | 150 | 150 | 150 | 150 | 4.5
Instalación 642 | [9 empty] | 6 | 6 | 6 | 6 | 6 | 6 | 135
Instalación 643 | [9 empty] | 3.285 | 3.285 | 3.285 | 3.285 | 3.285 | 3.285 | 25
Instalación 644 | [9 empty] | 3 | 3 | 3 | 3 | 3 | 3 | 114
Instalación 645 | [9 empty] | 3.3 | 3.3 | 3.3 | 3.3 | 3.3 | 3.3 | 20
Instalación 646 | [9 empty] | 3.456 | 3.456 | 3.456 | 3.456 | 3.456 | 3.456 | 80
Instalación 647 | [9 empty] | 12 | 12 | 12 | 12 | 12 | 12 | 150
Instalación 648 | [9 empty] | 12 | 12 | 12 | 12 | 12 | 12 | 6
Instalación 649 | [9 empty] | 40 | 40 | 40 | 40 | 40 | 40 | 3.285
Instalación 650 | [9 empty] | 40 | 40 | 40 | 40 | 40 | 40 | 3
Instalación 651 | [9 empty] | 4.95 | 4.95 | 4.95 | 4.95 | 4.95 | 4.95 | 3.3
Instalación 652 | [9 empty] | 7.5 | 7.5 | 7.5 | 7.5 | 7.5 | 7.5 | 3.456
Instalación 653 | [9 empty] | 5.4 | 5.4 | 5.4 | 5.4 | 5.4 | 5.4 | 12
Instalación 654 | [9 empty] | 3.575 | 3.575 | 3.575 | 3.575 | 3.575 | 3.575 | 12
Instalación 655 | [9 empty] | 3.6 | 3.6 | 3.6 | 3.6 | 3.6 | 3.6 | 40
Instalación 656 | [9 empty] | 20 | 20 | 20 | 20 | 20 | 20 | 40
Instalación 657 | [9 empty] | 5.3 | 15 | 15 | 15 | 15 | 15 | 4.95
Instalación 658 | [9 empty] | 20 | 20 | 20 | 20 | 20 | 20 | 7.5
Instalación 659 | [9 empty] | 40 | 40 | 40 | 40 | 40 | 40 | 5.4
Instalación 660 | [9 empty] | 10 | 10 | 10 | 10 | 10 | 10 | 3.575
Instalación 661 | [9 empty] | 2.5 | 2.5 | 2.5 | 2.5 | 2.5 | 2.5 | 3.6
Instalación 662 | [9 empty] | 96 | 96 | 96 | 96 | 96 | 96 | 20
Instalación 663 | [9 empty] | 4.05 | 4.05 | 4.05 | 4.05 | 4.05 | 4.05 | 15
Instalación 664 | [9 empty] | 50 | 50 | 50 | 50 | 50 | 50 | 20
Instalación 665 | [9 empty] | 5 | 5 | 5 | 5 | 5 | 5 | 40
Instalación 666 | [9 empty] | 3.06 | 3.06 | 3.06 | 3.06 | 3.06 | 3.06 | 10
Instalación 667 | [9 empty] | 7 | 7 | 7 | 7 | 7 | 7 | 2.5
Instalación 668 | [9 empty] | 1.5 | 1.5 | 1.5 | 1.5 | 1.5 | 1.5 | 96
Instalación 669 | [9 empty] | 12 | 12 | 12 | 12 | 12 | 12 | 4.05
Instalación 670 | [9 empty] | 4.875 | 4.875 | 4.875 | 4.875 | 4.875 | 4.875 | 50
Instalación 671 | [9 empty] | 4.4 | 4.4 | 4.4 | 4.4 | 4.4 | 4.4 | 5
Instalación 672 | [9 empty] | 45 | 45 | 45 | 45 | 45 | 45 | 3.06
Instalación 673 | [9 empty] | 40 | 40 | 40 | 40 | 40 | 40 | 7
Instalación 674 | [9 empty] | 10 | 10 | 10 | 10 | 10 | 10 | 1.5
Instalación 675 | [9 empty] | 17.5 | 17.5 | 17.5 | 17.5 | 17.5 | 17.5 | 12
Instalación 676 | [9 empty] | 117 | 5 | 5 | 5 | 5 | 5 | 4.875
Instalación 677 | [10 empty] | 2.16 | 2.16 | 2.16 | 2.16 | 2.16 | 4.4
Instalación 678 | [10 empty] | 6 | 6 | 6 | 6 | 6 | 45
Instalación 679 | [10 empty] | 50 | 50 | 50 | 50 | 50 | 40
Instalación 680 | [10 empty] | 3 | 3 | 3 | 3 | 3 | 10
Instalación 681 | [10 empty] | 20 | 20 | 20 | 20 | 20 | 17.5
Instalación 682 | [10 empty] | 6 | 6 | 6 | 6 | 6 | 5
Instalación 683 | [10 empty] | 8.1 | 8.1 | 8.1 | 8.1 | 8.1 | 2.16
Instalación 684 | [10 empty] | 10 | 10 | 10 | 10 | 10 | 6
Instalación 685 | [10 empty] | 27 | 27 | 27 | 27 | 27 | 50
Instalación 686 | [10 empty] | 6 | 6 | 6 | 6 | 6 | 3
Instalación 687 | [10 empty] | 5 | 5 | 5 | 5 | 5 | 20
Instalación 688 | [10 empty] | 120 | 120 | 120 | 120 | 120 | 6
Instalación 689 | [10 empty] | 7.15 | 7.15 | 7.15 | 7.15 | 7.15 | 8.1
Instalación 690 | [10 empty] | 3.3 | 3.3 | 3.3 | 3.3 | 3.3 | 10
Instalación 691 | [10 empty] | 30 | 30 | 30 | 30 | 30 | 27
Instalación 692 | [10 empty] | 2.5 | 2.5 | 2.5 | 2.5 | 2.5 | 5
Instalación 693 | [10 empty] | 10.48 | 10.48 | 10.48 | 10.48 | 10.48 | 6
Instalación 694 | [10 empty] | 60 | 60 | 60 | 60 | 60 | 5
Instalación 695 | [10 empty] | 50 | 50 | 50 | 50 | 50 | 120
Instalación 696 | [10 empty] | 4 | 4 | 4 | 4 | 4 | 7.15
Instalación 697 | [10 empty] | 5 | 5 | 5 | 5 | 5 | 3.3
Instalación 698 | [10 empty] | 25 | 25 | 25 | 25 | 25 | 30
Instalación 699 | [10 empty] | 35 | 35 | 35 | 35 | 35 | 2.5
Instalación 700 | [10 empty] | 30 | 30 | 30 | 30 | 30 | 10.48
Instalación 701 | [10 empty] | 6 | 6 | 6 | 6 | 6 | 60
Instalación 702 | [10 empty] | 40 | 40 | 40 | 40 | 40 | 50
Instalación 703 | [10 empty] | 6.5 | 6.5 | 6.5 | 6.5 | 6.5 | 4
Instalación 704 | [10 empty] | 64 | 64 | 64 | 64 | 64 | 5
Instalación 705 | [10 empty] | 150 | 150 | 150 | 150 | 150 | 25
Instalación 706 | [10 empty] | 25 | 25 | 25 | 25 | 25 | 35
Instalación 707 | [10 empty] | 60 | 60 | 60 | 60 | 60 | 30
Instalación 708 | [10 empty] | 50 | 50 | 50 | 50 | 50 | 6
Instalación 709 | [10 empty] | 5 | 5 | 5 | 5 | 5 | 40
Instalación 710 | [10 empty] | 26 | 26 | 26 | 26 | 26 | 6.5
Instalación 711 | [10 empty] | 10 | 10 | 10 | 10 | 10 | 64
Instalación 712 | [10 empty] | 3 | 3 | 3 | 3 | 3 | 150
Instalación 713 | [10 empty] | 42 | 42 | 42 | 42 | 42 | 25
Instalación 714 | [10 empty] | 30 | 30 | 30 | 30 | 30 | 60
Instalación 715 | [10 empty] | 35.28 | 35.28 | 35.28 | 35.28 | 35.28 | 50
Instalación 716 | [10 empty] | 30 | 30 | 30 | 30 | 30 | 5
Instalación 717 | [10 empty] | 20 | 20 | 20 | 20 | 20 | 26
Instalación 718 | [10 empty] | 20 | 20 | 20 | 20 | 20 | 10
Instalación 719 | [10 empty] | 11.13 | 11.13 | 11.13 | 11.13 | 11.13 | 3
Instalación 720 | [10 empty] | 3.91 | 3.91 | 3.91 | 3.91 | 3.91 | 42
Instalación 721 | [10 empty] | 20 | 20 | 20 | 20 | 20 | 30
Instalación 722 | [10 empty] | 8.14 | 8.14 | 8.14 | 8.14 | 8.14 | 35.28
Instalación 723 | [10 empty] | 3 | 3 | 3 | 3 | 3 | 30
Instalación 724 | [10 empty] | 20 | 20 | 20 | 20 | 20 | 20
Instalación 725 | [10 empty] | 42 | 42 | 42 | 42 | 42 | 20
Instalación 726 | [10 empty] | 2.4 | 2.4 | 2.4 | 2.4 | 2.4 | 11.13
Instalación 727 | [10 empty] | 20 | 20 | 20 | 20 | 20 | 3.91
Instalación 728 | [10 empty] | 7.5 | 7.5 | 7.5 | 7.5 | 7.5 | 20
Instalación 729 | [10 empty] | 6 | 6 | 6 | 6 | 6 | 8.14
Instalación 730 | [10 empty] | 38.5 | 38.5 | 38.5 | 38.5 | 38.5 | 3
Instalación 731 | [10 empty] | 20 | 20 | 20 | 20 | 20 | 20
Instalación 732 | [10 empty] | 30 | 30 | 30 | 30 | 30 | 42
Instalación 733 | [10 empty] | 30 | 30 | 30 | 30 | 30 | 5
Instalación 734 | [10 empty] | 5 | 5 | 5 | 5 | 5 | 20
Instalación 735 | [10 empty] | 20 | 20 | 20 | 20 | 20 | 7.5
Instalación 736 | [10 empty] | 27 | 27 | 27 | 27 | 27 | 6
Instalación 737 | [10 empty] | 20 | 20 | 20 | 20 | 20 | 38.5
Instalación 738 | [10 empty] | 5 | 5 | 5 | 5 | 5 | 20
Instalación 739 | [10 empty] | 6 | 6 | 6 | 6 | 6 | 30
Instalación 740 | [10 empty] | 40 | 40 | 40 | 40 | 40 | 30
Instalación 741 | [10 empty] | 3 | 3 | 3 | 3 | 3 | 5
Instalación 742 | [10 empty] | 2 | 2 | 2 | 2 | 2 | 20
Instalación 743 | [10 empty] | 20 | 20 | 20 | 20 | 20 | 27
Instalación 744 | [10 empty] | 6 | 6 | 6 | 6 | 6 | 20
Instalación 745 | [10 empty] | 12 | 12 | 12 | 12 | 12 | 5
Instalación 746 | [10 empty] | 20 | 20 | 20 | 20 | 20 | 6
Instalación 747 | [10 empty] | 18.425 | 18.425 | 18.425 | 18.425 | 18.425 | 40
Instalación 748 | [10 empty] | 15 | 15 | 15 | 15 | 15 | 0
Instalación 749 | [10 empty] | 1.2 | 1.2 | 1.2 | 1.2 | 1.2 | 2
Instalación 750 | [10 empty] | 50 | 50 | 50 | 50 | 50 | 20
Instalación 751 | [10 empty] | 5 | 5 | 6 | 6 | 6 | 6
Instalación 752 | [10 empty] | 3 | 3 | 3 | 3 | 3 | 12
Instalación 753 | [10 empty] | 6 | 6 | 6 | 6 | 6 | 20
Instalación 754 | [10 empty] | 80 | 80 | 80 | 80 | 80 | 18.425
Instalación 755 | [10 empty] | 75 | 75 | 75 | 75 | 75 | 15
Instalación 756 | [10 empty] | 20 | 20 | 20 | 20 | 20 | 1.2
Instalación 757 | [10 empty] | 12 | 12 | 12 | 12 | 12 | 50
Instalación 758 | [10 empty] | 35 | 35 | 35 | 35 | 35 | 6
Instalación 759 | [10 empty] | 12 | 12 | 12 | 12 | 12 | 3
Instalación 760 | [10 empty] | 2.75 | 2.75 | 2.75 | 2.75 | 2.75 | 6
Instalación 761 | [10 empty] | 20 | 20 | 20 | 20 | 20 | 0
Instalación 762 | [10 empty] | 20 | 20 | 20 | 20 | 20 | 75
Instalación 763 | [10 empty] | 3.7 | 3.7 | 3.7 | 3.7 | 3.7 | 20
Instalación 764 | [10 empty] | 20 | 20 | 20 | 20 | 20 | 12
Instalación 765 | [10 empty] | 2.2 | 2.2 | 2.2 | 2.2 | 2.2 | 35
Instalación 766 | [10 empty] | 20 | 20 | 20 | 20 | 20 | 12
Instalación 767 | [10 empty] | 6 | 6 | 6 | 6 | 6 | 2.75
Instalación 768 | [10 empty] | 20 | 20 | 20 | 20 | 20 | 20
Instalación 769 | [10 empty] | 12 | 12 | 12 | 12 | 12 | 20
Instalación 770 | [10 empty] | 3 | 3 | 3 | 3 | 3 | 3.7
Instalación 771 | [10 empty] | 20 | 20 | 20 | 20 | 20 | 20
Instalación 772 | [10 empty] | 3.3 | 3.3 | 3.3 | 3.3 | 3.3 | 2.2
Instalación 773 | [10 empty] | 5 | 5 | 5 | 5 | 5 | 20
Instalación 774 | [10 empty] | 5 | 5 | 5 | 5 | 5 | 6
Instalación 775 | [10 empty] | 3 | 3 | 3 | 3 | 3 | 20
Instalación 776 | [10 empty] | 100 | 100 | 100 | 100 | 100 | 20
Instalación 777 | [10 empty] | 3.6 | 3.6 | 3.6 | 3.6 | 3.6 | 12
Instalación 778 | [10 empty] | 72 | 72 | 72 | 72 | 72 | 3
Instalación 779 | [10 empty] | 20 | 20 | 20 | 20 | 20 | 20
Instalación 780 | [10 empty] | 20 | 20 | 20 | 20 | 20 | 3.3
Instalación 781 | [10 empty] | 15 | 15 | 15 | 15 | 15 | 5
Instalación 782 | [10 empty] | 20 | 20 | 20 | 20 | 20 | 0
Instalación 783 | [10 empty] | 6 | 6 | 6 | 6 | 6 | 3
Instalación 784 | [10 empty] | 60 | 60 | 60 | 60 | 60 | 100
Instalación 785 | [10 empty] | 10 | 10 | 10 | 10 | 10 | 3.6
Instalación 786 | [10 empty] | 10 | 10 | 10 | 10 | 10 | 72
Instalación 787 | [10 empty] | 8.6 | 8.6 | 8.6 | 8.6 | 8.6 | 20
Instalación 788 | [10 empty] | 25 | 25 | 25 | 25 | 25 | 20
Instalación 789 | [10 empty] | 19.92 | 19.92 | 19.92 | 19.92 | 19.92 | 15
Instalación 790 | [10 empty] | 15 | 15 | 15 | 15 | 15 | 20
Instalación 791 | [10 empty] | 30 | 30 | 30 | 30 | 30 | 6
Instalación 792 | [10 empty] | 30 | 30 | 30 | 30 | 30 | 60
Instalación 793 | [10 empty] | 20 | 20 | 20 | 20 | 20 | 10
Instalación 794 | [10 empty] | 150 | 150 | 150 | 150 | 150 | 10
Instalación 795 | [10 empty] | 150 | 150 | 150 | 150 | 150 | 8.6
Instalación 796 | [10 empty] | 101.6 | 101.6 | 101.6 | 101.6 | 101.6 | 25
Instalación 797 | [10 empty] | 9.8 | 9.8 | 9.8 | 9.8 | 9.8 | 19.92
Instalación 798 | [10 empty] | 3.5 | 3.5 | 3.5 | 3.5 | 3.5 | 15
Instalación 799 | [10 empty] | 40 | 40 | 40 | 40 | 40 | 30
Instalación 800 | [10 empty] | 12 | 12 | 12 | 12 | 12 | 30
Instalación 801 | [10 empty] | 20 | 20 | 20 | 20 | 20 | 20
Instalación 802 | [10 empty] | 20 | 20 | 20 | 20 | 20 | 150
Instalación 803 | [10 empty] | 20 | 20 | 20 | 20 | 20 | 150
Instalación 804 | [10 empty] | 20 | 20 | 20 | 20 | 20 | 101.6
Instalación 805 | [10 empty] | 20 | 20 | 20 | 20 | 20 | 9.8
Instalación 806 | [10 empty] | 3 | 3 | 3 | 3 | 3 | 3.5
Instalación 807 | [10 empty] | 20 | 20 | 20 | 20 | 20 | 40
Instalación 808 | [10 empty] | 20 | 20 | 20 | 20 | 20 | 12
Instalación 809 | [10 empty] | 20 | 20 | 20 | 20 | 20 | 20
Instalación 810 | [10 empty] | 30 | 30 | 40 | 40 | 40 | 20
Instalación 811 | [10 empty] | 42 | 42 | 42 | 42 | 42 | 20
Instalación 812 | [10 empty] | 14.76 | 14.76 | 14.76 | 14.76 | 14.76 | 20
Instalación 813 | [10 empty] | 6 | 6 | 6 | 6 | 6 | 20
Instalación 814 | [10 empty] | 4 | 4 | 4 | 4 | 4 | 3
Instalación 815 | [10 empty] | 100 | 100 | 100 | 100 | 100 | 20
Instalación 816 | [10 empty] | 6 | 6 | 6 | 6 | 6 | 20
Instalación 817 | [10 empty] | 100 | 100 | 100 | 100 | 100 | 20
Instalación 818 | [10 empty] | 10 | 10 | 10 | 10 | 10 | 40
Instalación 819 | [10 empty] | 25 | 25 | 25 | 25 | 25 | 42
Instalación 820 | [10 empty] | 20 | 20 | 20 | 20 | 20 | 14.76
Instalación 821 | [10 empty] | 5 | 5 | 5 | 5 | 5 | 6
Instalación 822 | [10 empty] | 15 | 15 | 15 | 15 | 15 | 5
Instalación 823 | [10 empty] | 7 | 7 | 7 | 7 | 7 | 4
Instalación 824 | [10 empty] | 3 | 3 | 3 | 3 | 3 | 100
Instalación 825 | [10 empty] | 12 | 12 | 12 | 12 | 12 | 6
Instalación 826 | [10 empty] | 52.8 | 52.8 | 52.8 | 52.8 | 52.8 | 100
Instalación 827 | [10 empty] | 6.08 | 6.08 | 6.08 | 6.08 | 6.08 | 9
Instalación 828 | [10 empty] | 8.2 | 8.2 | 8.2 | 8.2 | 8.2 | 10
Instalación 829 | [10 empty] | 3 | 3 | 3 | 3 | 3 | 25
Instalación 830 | [10 empty] | 117 | 20 | 20 | 20 | 20 | 20
Instalación 831 | [11 empty] | 20 | 20 | 20 | 20 | 5
Instalación 832 | [11 empty] | 20 | 20 | 20 | 20 | 15
Instalación 833 | [11 empty] | 12 | 12 | 12 | 12 | 7
Instalación 834 | [11 empty] | 150 | 150 | 150 | 150 | 3
Instalación 835 | [11 empty] | 20 | 20 | 20 | 20 | 12
Instalación 836 | [11 empty] | 2.8 | 2.8 | 2.8 | 2.8 | 52.8
Instalación 837 | [11 empty] | 15 | 15 | 15 | 15 | 6.08
Instalación 838 | [11 empty] | 15 | 15 | 15 | 15 | 8.2
Instalación 839 | [11 empty] | 20 | 20 | 20 | 20 | 3
Instalación 840 | [11 empty] | 10.36 | 10.36 | 10.36 | 10.36 | 20
Instalación 841 | [11 empty] | 6.72 | 6.72 | 6.72 | 6.72 | 20
Instalación 842 | [11 empty] | 5 | 5 | 5 | 5 | 20
Instalación 843 | [11 empty] | 3 | 3 | 3 | 3 | 20
Instalación 844 | [11 empty] | 20 | 20 | 20 | 20 | 12
Instalación 845 | [11 empty] | 20 | 20 | 20 | 20 | 150
Instalación 846 | [11 empty] | 20 | 20 | 20 | 20 | 20
Instalación 847 | [11 empty] | 15 | 15 | 15 | 15 | 2.8
Instalación 848 | [11 empty] | 15 | 15 | 15 | 15 | 15
Instalación 849 | [11 empty] | 4.32 | 4.32 | 4.32 | 4.32 | 15
Instalación 850 | [11 empty] | 3 | 3 | 3 | 3 | 20
Instalación 851 | [11 empty] | 12 | 12 | 12 | 12 | 10.36
Instalación 852 | [11 empty] | 40 | 40 | 40 | 40 | 6.72
Instalación 853 | [11 empty] | 2.64 | 2.64 | 2.64 | 2.64 | 5
Instalación 854 | [11 empty] | 27 | 27 | 27 | 27 | 5
Instalación 855 | [11 empty] | 5.04 | 5.04 | 5.04 | 5.04 | 20
Instalación 856 | [11 empty] | 3.9 | 3.9 | 3.9 | 3.9 | 20
Instalación 857 | [11 empty] | 6 | 6 | 6 | 6 | 20
Instalación 858 | [11 empty] | 5 | 5 | 5 | 5 | 15
Instalación 859 | [11 empty] | 100 | 100 | 100 | 100 | 15
Instalación 860 | [11 empty] | 5 | 5 | 5 | 5 | 4.32
Instalación 861 | [11 empty] | 18.24 | 18.24 | 18.24 | 18.24 | 3
Instalación 862 | [11 empty] | 3 | 3 | 3 | 3 | 12
Instalación 863 | [11 empty] | 4 | 4 | 4 | 4 | 40
Instalación 864 | [11 empty] | 2.88 | 2.88 | 2.88 | 2.88 | 2.64
Instalación 865 | [11 empty] | 3.025 | 3.025 | 3.025 | 3.025 | 27
Instalación 866 | [11 empty] | 3 | 3 | 3 | 3 | 5.04
Instalación 867 | [11 empty] | 3 | 3 | 3 | 3 | 3.9
Instalación 868 | [11 empty] | 12 | 12 | 12 | 12 | 6
Instalación 869 | [11 empty] | 9 | 9 | 9 | 9 | 5
Instalación 870 | [11 empty] | 7 | 7 | 7 | 7 | 100
Instalación 871 | [11 empty] | 6 | 6 | 6 | 6 | 5
Instalación 872 | [11 empty] | 100 | 100 | 100 | 100 | 18.24
Instalación 873 | [11 empty] | 12.5 | 12.5 | 12.5 | 12.5 | 3
Instalación 874 | [11 empty] | 45 | 45 | 45 | 45 | 4
Instalación 875 | [11 empty] | 75 | 75 | 75 | 75 | 2.88
Instalación 876 | [11 empty] | 6 | 6 | 6 | 6 | 3.025
Instalación 877 | [11 empty] | 20 | 20 | 20 | 20 | 3
Instalación 878 | [11 empty] | 90 | 90 | 90 | 90 | 3
Instalación 879 | [11 empty] | 72 | 72 | 72 | 72 | 12
Instalación 880 | [11 empty] | 70 | 70 | 70 | 70 | 9
Instalación 881 | [11 empty] | 12 | 12 | 12 | 12 | 7
Instalación 882 | [11 empty] | 4 | 4 | 4 | 4 | 6
Instalación 883 | [11 empty] | 5 | 5 | 5 | 5 | 100
Instalación 884 | [11 empty] | 24 | 24 | 24 | 24 | 12.5
Instalación 885 | [11 empty] | 50 | 50 | 50 | 50 | 45
Instalación 886 | [11 empty] | 150 | 150 | 150 | 150 | 75
Instalación 887 | [11 empty] | 25 | 25 | 25 | 25 | 6
Instalación 888 | [11 empty] | 4.6 | 4.6 | 4.6 | 4.6 | 20
Instalación 889 | [11 empty] | 10 | 10 | 10 | 10 | 90
Instalación 890 | [11 empty] | 5 | 5 | 5 | 5 | 72
Instalación 891 | [11 empty] | 12 | 12 | 12 | 12 | 70
Instalación 892 | [11 empty] | 3 | 3 | 3 | 3 | 12
Instalación 893 | [11 empty] | 20 | 20 | 20 | 20 | 4
Instalación 894 | [11 empty] | 150 | 150 | 150 | 150 | 5
Instalación 895 | [11 empty] | 27 | 27 | 27 | 27 | 24
Instalación 896 | [11 empty] | 8 | 8 | 8 | 8 | 50
Instalación 897 | [11 empty] | 31.92 | 31.92 | 31.92 | 31.92 | 150
Instalación 898 | [11 empty] | 80 | 80 | 80 | 80 | 25
Instalación 899 | [11 empty] | 30 | 30 | 30 | 30 | 4.6
Instalación 900 | [11 empty] | 85 | 85 | 85 | 85 | 10
Instalación 901 | [11 empty] | 15 | 15 | 15 | 15 | 5
Instalación 902 | [11 empty] | 7.5 | 7.5 | 7.5 | 7.5 | 12
Instalación 903 | [11 empty] | 5 | 5 | 5 | 5 | 12
Instalación 904 | [11 empty] | 3 | 3 | 3 | 3 | 3
Instalación 905 | [11 empty] | 40 | 40 | 40 | 40 | 20
Instalación 906 | [11 empty] | 12 | 12 | 12 | 12 | 150
Instalación 907 | [11 empty] | 5 | 5 | 5 | 5 | 27
Instalación 908 | [11 empty] | 50 | 50 | 50 | 50 | 8
Instalación 909 | [11 empty] | 4.6 | 4.6 | 4.6 | 4.6 | 31.92
Instalación 910 | [11 empty] | 15 | 15 | 15 | 15 | 80
Instalación 911 | [11 empty] | 13.5 | 13.5 | 13.5 | 13.5 | 30
Instalación 912 | [11 empty] | 4 | 4 | 4 | 4 | 85
Instalación 913 | [11 empty] | 15 | 15 | 15 | 15 | 15
Instalación 914 | [11 empty] | 27 | 27 | 27 | 27 | 7.5
Instalación 915 | [11 empty] | 45 | 45 | 45 | 45 | 5
Instalación 916 | [11 empty] | 12 | 12 | 12 | 12 | 3
Instalación 917 | [11 empty] | 30 | 30 | 30 | 30 | 40
Instalación 918 | [11 empty] | 30 | 30 | 30 | 30 | 12
Instalación 919 | [11 empty] | 30 | 30 | 30 | 30 | 0
Instalación 920 | [11 empty] | 50 | 50 | 50 | 50 | 50
Instalación 921 | [11 empty] | 150 | 150 | 150 | 150 | 4.6
Instalación 922 | [11 empty] | 54 | 54 | 54 | 54 | 15
Instalación 923 | [11 empty] | 6 | 6 | 6 | 6 | 13.5
Instalación 924 | [11 empty] | 8.2 | 8.2 | 8.2 | 8.2 | 4
Instalación 925 | [11 empty] | 6 | 6 | 6 | 6 | 15
Instalación 926 | [11 empty] | 100 | 100 | 100 | 100 | 27
Instalación 927 | [11 empty] | 5 | 12 | 12 | 12 | 45
Instalación 928 | [11 empty] | 3 | 3 | 3 | 3 | 12
Instalación 929 | [11 empty] | 10 | 10 | 10 | 10 | 30
Instalación 930 | [11 empty] | 3 | 3 | 3 | 3 | 30
Instalación 931 | [11 empty] | 3 | 3 | 3 | 3 | 30
Instalación 932 | [11 empty] | 3 | 3 | 3 | 3 | 50
Instalación 933 | [11 empty] | 4.92 | 4.92 | 4.92 | 4.92 | 150
Instalación 934 | [11 empty] | 20 | 20 | 20 | 20 | 54
Instalación 935 | [11 empty] | 3.6 | 3.6 | 3.6 | 3.6 | 6
Instalación 936 | [11 empty] | 30 | 30 | 30 | 30 | 8.2
Instalación 937 | [11 empty] | 40 | 40 | 40 | 40 | 6
Instalación 938 | [11 empty] | 15 | 15 | 15 | 15 | 100
Instalación 939 | [11 empty] | 70 | 70 | 70 | 70 | 12
Instalación 940 | [11 empty] | 3 | 3 | 3 | 3 | 3
Instalación 941 | [11 empty] | 5 | 5 | 5 | 5 | 10
Instalación 942 | [11 empty] | 5 | 5 | 5 | 5 | 3
Instalación 943 | [11 empty] | 27 | 27 | 27 | 27 | 3
Instalación 944 | [11 empty] | 3 | 3 | 3 | 3 | 3
Instalación 945 | [11 empty] | 36 | 36 | 36 | 36 | 4.92
Instalación 946 | [11 empty] | 70 | 70 | 70 | 70 | 20
Instalación 947 | [11 empty] | 150 | 150 | 150 | 150 | 3.6
Instalación 948 | [11 empty] | 90 | 90 | 90 | 90 | 30
Instalación 949 | [11 empty] | 30 | 30 | 30 | 30 | 40
Instalación 950 | [11 empty] | 20 | 20 | 20 | 20 | 15
Instalación 951 | [11 empty] | 60 | 60 | 60 | 60 | 70
Instalación 952 | [11 empty] | 15 | 15 | 15 | 15 | 3
Instalación 953 | [11 empty] | 90 | 90 | 90 | 90 | 5
Instalación 954 | [11 empty] | 10 | 10 | 10 | 10 | 5
Instalación 955 | [11 empty] | 15 | 15 | 15 | 15 | 27
Instalación 956 | [11 empty] | 20 | 20 | 20 | 20 | 3
Instalación 957 | [11 empty] | 75 | 75 | 75 | 75 | 0
Instalación 958 | [11 empty] | 50 | 50 | 50 | 50 | 70
Instalación 959 | [11 empty] | 140 | 140 | 140 | 140 | 150
Instalación 960 | [11 empty] | 3.3 | 3.3 | 3.3 | 3.3 | 90
Instalación 961 | [11 empty] | 20 | 20 | 20 | 20 | 30
Instalación 962 | [11 empty] | 3 | 3 | 3 | 3 | 20
Instalación 963 | [11 empty] | 40 | 40 | 40 | 40 | 60
Instalación 964 | [11 empty] | 4 | 4 | 4 | 4 | 15
Instalación 965 | [11 empty] | 120 | 120 | 120 | 120 | 90
Instalación 966 | [11 empty] | 12 | 12 | 12 | 12 | 10
Instalación 967 | [11 empty] | 75 | 75 | 75 | 75 | 15
Instalación 968 | [11 empty] | 40 | 40 | 40 | 40 | 20
Instalación 969 | [11 empty] | 2.25 | 2.25 | 2.25 | 2.25 | 75
Instalación 970 | [11 empty] | 16 | 16 | 16 | 16 | 50
Instalación 971 | [11 empty] | 54 | 54 | 54 | 54 | 140
Instalación 972 | [11 empty] | 9.2 | 9.2 | 9.2 | 9.2 | 3.3
Instalación 973 | [11 empty] | 4.6 | 4.6 | 4.6 | 4.6 | 20
Instalación 974 | [11 empty] | 12 | 12 | 12 | 12 | 3
Instalación 975 | [11 empty] | 80 | 80 | 80 | 80 | 40
Instalación 976 | [11 empty] | 6 | 6 | 6 | 6 | 4
Instalación 977 | [11 empty] | 30 | 30 | 30 | 30 | 120
Instalación 978 | [11 empty] | 15 | 15 | 15 | 15 | 12
Instalación 979 | [11 empty] | 30 | 30 | 30 | 30 | 75
Instalación 980 | [11 empty] | 150 | 150 | 150 | 150 | 40
Instalación 981 | [11 empty] | 15 | 15 | 15 | 15 | 2.25
Instalación 982 | [11 empty] | 20 | 20 | 20 | 20 | 16
Instalación 983 | [11 empty] | 18.24 | 18.24 | 18.24 | 18.24 | 54
Instalación 984 | [11 empty] | 10 | 10 | 10 | 10 | 9.2
Instalación 985 | [11 empty] | 20 | 20 | 20 | 20 | 4.6
Instalación 986 | [11 empty] | 70 | 70 | 70 | 70 | 12
Instalación 987 | [11 empty] | 60 | 60 | 60 | 60 | 80
Instalación 988 | [11 empty] | 15 | 15 | 15 | 15 | 6
Instalación 989 | [11 empty] | 15 | 15 | 15 | 15 | 30
Instalación 990 | [11 empty] | 3.3 | 3.3 | 3.3 | 3.3 | 15
Instalación 991 | [11 empty] | 19.68 | 19.68 | 19.68 | 19.68 | 30
Instalación 992 | [11 empty] | 3 | 3 | 3 | 3 | 150
Instalación 993 | [11 empty] | 100 | 100 | 100 | 100 | 15
Instalación 994 | [11 empty] | 30 | 30 | 30 | 30 | 20
Instalación 995 | [11 empty] | 25 | 25 | 25 | 25 | 18.24
Instalación 996 | [11 empty] | 50 | 50 | 50 | 50 | 10
Instalación 997 | [11 empty] | 6 | 6 | 6 | 6 | 20
Instalación 998 | [11 empty] | 100 | 100 | 100 | 100 | 70
Instalación 999 | [11 empty] | 3 | 3 | 3 | 3 | 60
Instalación 1000 | [11 empty] | 9.2 | 9.2 | 9.2 | 9.2 | 15
Instalación 1001 | [11 empty] | 30 | 30 | 30 | 30 | 30
Instalación 1002 | [11 empty] | 14 | 14 | 14 | 14 | 3.3
Instalación 1003 | [11 empty] | 50 | 50 | 50 | 50 | 19.68
Instalación 1004 | [11 empty] | 12 | 12 | 12 | 12 | 3
Instalación 1005 | [11 empty] | 5 | 5 | 5 | 5 | 100
Instalación 1006 | [11 empty] | 5 | 5 | 5 | 5 | 30
Instalación 1007 | [11 empty] | 1.5 | 1.5 | 1.5 | 1.5 | 25
Instalación 1008 | [11 empty] | 2.7 | 2.7 | 2.7 | 2.7 | 50
Instalación 1009 | [11 empty] | 6 | 6 | 6 | 6 | 6
Instalación 1010 | [11 empty] | 110 | 110 | 110 | 110 | 100
Instalación 1011 | [11 empty] | 65 | 65 | 65 | 65 | 3
Instalación 1012 | [11 empty] | 8 | 8 | 8 | 8 | 9.2
Instalación 1013 | [11 empty] | 40 | 40 | 40 | 40 | 30
Instalación 1014 | [11 empty] | 40 | 40 | 40 | 40 | 14
Instalación 1015 | [11 empty] | 15 | 15 | 15 | 15 | 50
Instalación 1016 | [11 empty] | 13 | 13 | 13 | 13 | 12
Instalación 1017 | [11 empty] | 5 | 5 | 5 | 5 | 5
Instalación 1018 | [11 empty] | 23.49 | 23.49 | 23.49 | 23.49 | 5
Instalación 1019 | [11 empty] | 1.32 | 1.32 | 1.32 | 1.32 | 1.5
Instalación 1020 | [11 empty] | 6 | 6 | 6 | 6 | 2.7
Instalación 1021 | [11 empty] | 3 | 3 | 3 | 3 | 6
Instalación 1022 | [11 empty] | 3 | 3 | 3 | 3 | 110
Instalación 1023 | [11 empty] | 125 | 125 | 125 | 125 | 65
Instalación 1024 | [11 empty] | 5 | 5 | 5 | 5 | 8
Instalación 1025 | [11 empty] | 9.5 | 9.5 | 9.5 | 9.5 | 40
Instalación 1026 | [11 empty] | 3.1 | 3.1 | 3.1 | 3.1 | 40
Instalación 1027 | [11 empty] | 20 | 20 | 20 | 20 | 15
Instalación 1028 | [11 empty] | 15 | 15 | 15 | 15 | 13
Instalación 1029 | [11 empty] | 5 | 5 | 5 | 5 | 5
Instalación 1030 | [11 empty] | 5.6 | 5.6 | 5.6 | 5.6 | 23.49
Instalación 1031 | [11 empty] | 15 | 15 | 15 | 15 | 1.32
Instalación 1032 | [11 empty] | 10 | 10 | 10 | 10 | 6
Instalación 1033 | [11 empty] | 90 | 90 | 90 | 90 | 3
Instalación 1034 | [11 empty] | 2.5 | 2.5 | 2.5 | 2.5 | 3
Instalación 1035 | [11 empty] | 6.2 | 6.2 | 6.2 | 6.2 | 125
Instalación 1036 | [11 empty] | 15 | 15 | 15 | 15 | 5
Instalación 1037 | [11 empty] | 5 | 5 | 5 | 5 | 9.5
Instalación 1038 | [11 empty] | 6 | 6 | 6 | 6 | 3.1
Instalación 1039 | [11 empty] | 5 | 5 | 5 | 5 | 20
Instalación 1040 | [11 empty] | 6 | 6 | 6 | 6 | 15
Instalación 1041 | [11 empty] | 5 | 5 | 5 | 5 | 20
Instalación 1042 | [11 empty] | 10 | 10 | 10 | 10 | 5
Instalación 1043 | [11 empty] | 3.735 | 3.735 | 3.735 | 3.735 | 4.6
Instalación 1044 | [11 empty] | 15 | 15 | 15 | 15 | 5.6
Instalación 1045 | [11 empty] | 20 | 20 | 20 | 20 | 15
Instalación 1046 | [11 empty] | 150 | 150 | 150 | 150 | 10
Instalación 1047 | [11 empty] | 50 | 50 | 50 | 50 | 50
Instalación 1048 | [11 empty] | 5.4 | 5.4 | 5.4 | 5.4 | 90
Instalación 1049 | [11 empty] | 15 | 15 | 15 | 15 | 2.5
Instalación 1050 | [11 empty] | 5 | 5 | 5 | 5 | 50
Instalación 1051 | [11 empty] | 60 | 60 | 60 | 60 | 6.2
Instalación 1052 | [11 empty] | 2 | 2 | 2 | 2 | 15
Instalación 1053 | [11 empty] | 3 | 3 | 3 | 3 | 5
Instalación 1054 | [11 empty] | 25 | 25 | 25 | 25 | 6
Instalación 1055 | [11 empty] | 25 | 10 | 10 | 10 | 5
Instalación 1056 | [11 empty] | 3.7 | 3.7 | 3.7 | 3.7 | 6
Instalación 1057 | [11 empty] | 7 | 7 | 7 | 7 | 5
Instalación 1058 | [11 empty] | 40 | 40 | 40 | 40 | 10
Instalación 1059 | [11 empty] | 15 | 15 | 15 | 15 | 3.735
Instalación 1060 | [11 empty] | 20 | 20 | 20 | 20 | 15
Instalación 1061 | [11 empty] | 20 | 150 | 150 | 150 | 20
Instalación 1062 | [11 empty] | 10 | 10 | 10 | 10 | 150
Instalación 1063 | [11 empty] | 8 | 8 | 8 | 8 | 50
Instalación 1064 | [11 empty] | 10 | 10 | 10 | 10 | 5.4
Instalación 1065 | [11 empty] | 20.52 | 20.52 | 20.52 | 20.52 | 15
Instalación 1066 | [11 empty] | 13.5 | 13.5 | 13.5 | 13.5 | 5
Instalación 1067 | [11 empty] | 4.2 | 4.2 | 4.2 | 4.2 | 60
Instalación 1068 | [11 empty] | 5 | 5 | 5 | 5 | 2
Instalación 1069 | [11 empty] | 10 | 10 | 10 | 10 | 3
Instalación 1070 | [11 empty] | 27 | 27 | 27 | 27 | 25
Instalación 1071 | [11 empty] | 27 | 27 | 27 | 27 | 10
Instalación 1072 | [11 empty] | 5.5 | 5.5 | 5.5 | 5.5 | 3.7
Instalación 1073 | [11 empty] | 40 | 40 | 40 | 40 | 7
Instalación 1074 | [11 empty] | 6 | 6 | 6 | 6 | 40
Instalación 1075 | [11 empty] | 6 | 6 | 6 | 6 | 21
Instalación 1076 | [11 empty] | 5.7 | 5.7 | 5.7 | 5.7 | 15
Instalación 1077 | [11 empty] | 2 | 2 | 2 | 2 | 20
Instalación 1078 | [11 empty] | 40 | 40 | 40 | 40 | 150
Instalación 1079 | [11 empty] | 40 | 15 | 15 | 15 | 10
Instalación 1080 | [11 empty] | 12 | 12 | 12 | 12 | 8
Instalación 1081 | [11 empty] | 6 | 6 | 6 | 6 | 10
Instalación 1082 | [11 empty] | 3 | 3 | 3 | 3 | 20.52
Instalación 1083 | [11 empty] | 5 | 5 | 5 | 5 | 13.5
Instalación 1084 | [11 empty] | 50 | 50 | 50 | 50 | 4.2
Instalación 1085 | [11 empty] | 50 | 50 | 50 | 50 | 5
Instalación 1086 | [11 empty] | 20 | 20 | 20 | 20 | 4
Instalación 1087 | [11 empty] | 10 | 10 | 10 | 10 | 10
Instalación 1088 | [11 empty] | 12 | 12 | 12 | 12 | 27
Instalación 1089 | [11 empty] | 80 | 80 | 80 | 80 | 27
Instalación 1090 | [11 empty] | 75 | 75 | 75 | 75 | 30
Instalación 1091 | [11 empty] | 100 | 100 | 100 | 100 | 5.5
Instalación 1092 | [11 empty] | 100 | 100 | 100 | 100 | 40
Instalación 1093 | [11 empty] | 10 | 10 | 10 | 10 | 6
Instalación 1094 | [11 empty] | 100 | 50 | 50 | 50 | 5.7
Instalación 1095 | [11 empty] | 37 | 63 | 63 | 63 | 5
Instalación 1096 | [12 empty] | 20 | 20 | 20 | 6
Instalación 1097 | [12 empty] | 74 | 74 | 74 | 2
Instalación 1098 | [12 empty] | 4 | 4 | 4 | 75
Instalación 1099 | [12 empty] | 5 | 5 | 5 | 15
Instalación 1100 | [12 empty] | 36 | 36 | 36 | 5
Instalación 1101 | [12 empty] | 8 | 8 | 8 | 12
Instalación 1102 | [12 empty] | 5 | 5 | 5 | 6
Instalación 1103 | [12 empty] | 3 | 3 | 3 | 0
Instalación 1104 | [12 empty] | 50 | 50 | 50 | 5
Instalación 1105 | [12 empty] | 60 | 60 | 60 | 50
Instalación 1106 | [12 empty] | 8 | 8 | 8 | 50
Instalación 1107 | [12 empty] | 10 | 10 | 10 | 20
Instalación 1108 | [12 empty] | 6 | 6 | 6 | 10
Instalación 1109 | [12 empty] | 18 | 18 | 18 | 12
Instalación 1110 | [12 empty] | 20 | 20 | 20 | 100
Instalación 1111 | [12 empty] | 16 | 16 | 16 | 75
Instalación 1112 | [12 empty] | 6 | 6 | 6 | 100
Instalación 1113 | [12 empty] | 3.1 | 3.1 | 3.1 | 100
Instalación 1114 | [12 empty] | 4 | 4 | 4 | 10
Instalación 1115 | [12 empty] | 5 | 5 | 5 | 50
Instalación 1116 | [12 empty] | 4 | 4 | 4 | 63
Instalación 1117 | [12 empty] | 150 | 150 | 150 | 20
Instalación 1118 | [12 empty] | 150 | 150 | 150 | 74
Instalación 1119 | [12 empty] | 6 | 6 | 6 | 4
Instalación 1120 | [12 empty] | 4 | 4 | 4 | 5
Instalación 1121 | [12 empty] | 19.58 | 19.58 | 19.58 | 36
Instalación 1122 | [12 empty] | 15 | 15 | 15 | 8
Instalación 1123 | [12 empty] | 5 | 5 | 5 | 5
Instalación 1124 | [12 empty] | 35 | 35 | 35 | 3
Instalación 1125 | [12 empty] | 16 | 16 | 16 | 50
Instalación 1126 | [12 empty] | 5 | 5 | 5 | 110
Instalación 1127 | [12 empty] | 12.95 | 12.95 | 12.95 | 8
Instalación 1128 | [12 empty] | 15 | 15 | 15 | 10
Instalación 1129 | [12 empty] | 3 | 3 | 3 | 6
Instalación 1130 | [12 empty] | 7.68 | 7.68 | 7.68 | 18
Instalación 1131 | [12 empty] | 100 | 100 | 100 | 20
Instalación 1132 | [12 empty] | 50 | 50 | 50 | 16
Instalación 1133 | [12 empty] | 7 | 7 | 7 | 6
Instalación 1134 | [12 empty] | 5 | 5 | 5 | 3.1
Instalación 1135 | [12 empty] | 1.8 | 1.8 | 1.8 | 4
Instalación 1136 | [12 empty] | 27 | 27 | 27 | 5
Instalación 1137 | [12 empty] | 20 | 20 | 20 | 4
Instalación 1138 | [12 empty] | 12 | 12 | 12 | 150
Instalación 1139 | [12 empty] | 2.96 | 2.96 | 2.96 | 150
Instalación 1140 | [12 empty] | 54 | 54 | 54 | 6
Instalación 1141 | [12 empty] | 6 | 6 | 6 | 4
Instalación 1142 | [12 empty] | 17.355 | 17.355 | 17.355 | 19.58
Instalación 1143 | [12 empty] | 12 | 12 | 12 | 15
Instalación 1144 | [12 empty] | 4 | 4 | 4 | 5
Instalación 1145 | [12 empty] | 20 | 20 | 20 | 35
Instalación 1146 | [12 empty] | 5 | 5 | 5 | 16
Instalación 1147 | [12 empty] | 15 | 15 | 15 | 5
Instalación 1148 | [12 empty] | 24.12 | 24.12 | 24.12 | 12.95
Instalación 1149 | [12 empty] | 10 | 10 | 10 | 15
Instalación 1150 | [12 empty] | 30 | 30 | 30 | 3
Instalación 1151 | [12 empty] | 15 | 15 | 15 | 7.68
Instalación 1152 | [12 empty] | 3 | 3 | 3 | 100
Instalación 1153 | [12 empty] | 50 | 50 | 50 | 50
Instalación 1154 | [12 empty] | 136 | 136 | 136 | 7
Instalación 1155 | [12 empty] | 60 | 60 | 60 | 5
Instalación 1156 | [12 empty] | 150 | 150 | 150 | 1.8
Instalación 1157 | [12 empty] | 120 | 120 | 120 | 27
Instalación 1158 | [12 empty] | 5.4 | 5.4 | 5.4 | 20
Instalación 1159 | [12 empty] | 15 | 15 | 15 | 12
Instalación 1160 | [12 empty] | 7.84 | 7.84 | 7.84 | 2.96
Instalación 1161 | [12 empty] | 150 | 150 | 150 | 54
Instalación 1162 | [12 empty] | 6.84 | 6.84 | 6.84 | 6
Instalación 1163 | [12 empty] | 60 | 60 | 60 | 17.355
Instalación 1164 | [12 empty] | 39.16 | 39.16 | 39.16 | 12
Instalación 1165 | [12 empty] | 12 | 12 | 12 | 4
Instalación 1166 | [12 empty] | 45 | 45 | 45 | 20
Instalación 1167 | [12 empty] | 30 | 30 | 30 | 5
Instalación 1168 | [12 empty] | 70 | 70 | 70 | 15
Instalación 1169 | [12 empty] | 11.8 | 11.8 | 11.8 | 24.12
Instalación 1170 | [12 empty] | 5 | 5 | 5 | 10
Instalación 1171 | [12 empty] | 2 | 2 | 2 | 30
Instalación 1172 | [12 empty] | 130 | 130 | 130 | 15
Instalación 1173 | [12 empty] | 60 | 60 | 60 | 3
Instalación 1174 | [12 empty] | 100 | 100 | 100 | 50
Instalación 1175 | [12 empty] | 80 | 80 | 80 | 136
Instalación 1176 | [12 empty] | 45 | 45 | 45 | 60
Instalación 1177 | [12 empty] | 114 | 114 | 114 | 150
Instalación 1178 | [12 empty] | 29 | 29 | 29 | 120
Instalación 1179 | [12 empty] | 20 | 20 | 20 | 5.4
Instalación 1180 | [12 empty] | 27 | 27 | 27 | 15
Instalación 1181 | [12 empty] | 20 | 20 | 20 | 7.84
Instalación 1182 | [12 empty] | 40 | 40 | 40 | 150
Instalación 1183 | [12 empty] | 7.8 | 7.8 | 7.8 | 6.84
Instalación 1184 | [12 empty] | 3.6 | 3.6 | 3.6 | 60
Instalación 1185 | [12 empty] | 150 | 150 | 150 | 39.16
Instalación 1186 | [12 empty] | 9.2 | 9.2 | 9.2 | 12
Instalación 1187 | [12 empty] | 100 | 100 | 100 | 50
Instalación 1188 | [12 empty] | 10 | 10 | 10 | 30
Instalación 1189 | [12 empty] | 150 | 150 | 150 | 70
Instalación 1190 | [12 empty] | 4.8 | 4.8 | 4.8 | 0
Instalación 1191 | [12 empty] | 2.3 | 2.3 | 2.3 | 5
Instalación 1192 | [12 empty] | 11 | 11 | 11 | 2
Instalación 1193 | [12 empty] | 25 | 25 | 25 | 130
Instalación 1194 | [12 empty] | 4.98 | 4.98 | 4.98 | 90
Instalación 1195 | [12 empty] | 6 | 6 | 6 | 100
Instalación 1196 | [12 empty] | 30 | 30 | 30 | 80
Instalación 1197 | [12 empty] | 35 | 35 | 35 | 45
Instalación 1198 | [12 empty] | 20 | 20 | 20 | 114
Instalación 1199 | [12 empty] | 10 | 10 | 10 | 29
Instalación 1200 | [12 empty] | 3.84 | 3.84 | 3.84 | 20
Instalación 1201 | [12 empty] | 9.8 | 9.8 | 9.8 | 27
Instalación 1202 | [12 empty] | 25 | 25 | 25 | 20
Instalación 1203 | [12 empty] | 5 | 5 | 5 | 40
Instalación 1204 | [12 empty] | 20 | 20 | 20 | 7.8
Instalación 1205 | [12 empty] | 20 | 20 | 20 | 3.6
Instalación 1206 | [12 empty] | 3 | 3 | 3 | 150
Instalación 1207 | [12 empty] | 3 | 3 | 3 | 9.2
Instalación 1208 | [12 empty] | 10 | 10 | 10 | 100
Instalación 1209 | [12 empty] | 3 | 3 | 3 | 10
Instalación 1210 | [12 empty] | 150 | 150 | 150 | 150
Instalación 1211 | [12 empty] | 3.2 | 3.2 | 3.2 | 4.8
Instalación 1212 | [12 empty] | 12 | 12 | 12 | 2.3
Instalación 1213 | [12 empty] | 40 | 40 | 40 | 11
Instalación 1214 | [12 empty] | 20 | 20 | 20 | 25
Instalación 1215 | [12 empty] | 60 | 60 | 60 | 4.98
Instalación 1216 | [12 empty] | 30 | 30 | 30 | 6
Instalación 1217 | [12 empty] | 70 | 70 | 70 | 30
Instalación 1218 | [12 empty] | 5 | 5 | 5 | 35
Instalación 1219 | [12 empty] | 7.6 | 7.6 | 7.6 | 20
Instalación 1220 | [12 empty] | 6 | 6 | 6 | 10
Instalación 1221 | [12 empty] | 12.21 | 12.21 | 12.21 | 3.84
Instalación 1222 | [12 empty] | 25 | 25 | 25 | 9.8
Instalación 1223 | [12 empty] | 17 | 17 | 17 | 25
Instalación 1224 | [12 empty] | 25 | 25 | 25 | 5
Instalación 1225 | [12 empty] | 60 | 60 | 60 | 20
Instalación 1226 | [12 empty] | 10 | 10 | 10 | 27.145
Instalación 1227 | [12 empty] | 3 | 3 | 3 | 3
Instalación 1228 | [12 empty] | 150 | 150 | 150 | 3
Instalación 1229 | [12 empty] | 1.2 | 1.2 | 1.2 | 10
Instalación 1230 | [12 empty] | 100 | 100 | 100 | 3
Instalación 1231 | [12 empty] | 3 | 3 | 3 | 150
Instalación 1232 | [12 empty] | 150 | 150 | 150 | 3.2
Instalación 1233 | [12 empty] | 30 | 30 | 30 | 12
Instalación 1234 | [12 empty] | 5.8 | 5.8 | 5.8 | 40
Instalación 1235 | [12 empty] | 10 | 10 | 10 | 20
Instalación 1236 | [12 empty] | 6 | 6 | 6 | 60
Instalación 1237 | [12 empty] | 3 | 3 | 3 | 30
Instalación 1238 | [12 empty] | 3.4 | 3.4 | 3.4 | 70
Instalación 1239 | [12 empty] | 5 | 5 | 5 | 5
Instalación 1240 | [12 empty] | 28 | 28 | 28 | 7.6
Instalación 1241 | [12 empty] | 3 | 3 | 3 | 6
Instalación 1242 | [12 empty] | 100 | 100 | 100 | 12.21
Instalación 1243 | [12 empty] | 4.5 | 4.5 | 4.5 | 5
Instalación 1244 | [12 empty] | 40 | 40 | 40 | 25
Instalación 1245 | [12 empty] | 20 | 20 | 20 | 17
Instalación 1246 | [12 empty] | 10 | 10 | 10 | 25
Instalación 1247 | [12 empty] | 40 | 40 | 40 | 60
Instalación 1248 | [12 empty] | 60 | 60 | 60 | 6
Instalación 1249 | [12 empty] | 10 | 10 | 10 | 10
Instalación 1250 | [12 empty] | 12.5 | 12.5 | 12.5 | 3
Instalación 1251 | [12 empty] | 12 | 12 | 12 | 150
Instalación 1252 | [12 empty] | 35 | 35 | 35 | 1.2
Instalación 1253 | [12 empty] | 50 | 50 | 50 | 100
Instalación 1254 | [12 empty] | 4 | 4 | 4 | 3
Instalación 1255 | [12 empty] | 9.225 | 9.225 | 9.225 | 150
Instalación 1256 | [12 empty] | 20 | 20 | 20 | 30
Instalación 1257 | [12 empty] | 2.4 | 2.4 | 2.4 | 5.8
Instalación 1258 | [12 empty] | 2 | 2 | 2 | 10
Instalación 1259 | [12 empty] | 100 | 100 | 100 | 6
Instalación 1260 | [12 empty] | 3.5 | 3.5 | 3.5 | 3
Instalación 1261 | [12 empty] | 10 | 10 | 10 | 3.4
Instalación 1262 | [12 empty] | 4 | 4 | 4 | 5
Instalación 1263 | [12 empty] | 4.6 | 4.6 | 4.6 | 40
Instalación 1264 | [12 empty] | 29.37 | 29.37 | 29.37 | 3
Instalación 1265 | [12 empty] | 12 | 12 | 12 | 100
Instalación 1266 | [12 empty] | 27 | 27 | 27 | 4.5
Instalación 1267 | [12 empty] | 10 | 10 | 10 | 40
Instalación 1268 | [12 empty] | 15 | 15 | 15 | 20
Instalación 1269 | [12 empty] | 30 | 30 | 30 | 10
Instalación 1270 | [12 empty] | 40 | 40 | 40 | 40
Instalación 1271 | [12 empty] | 20 | 20 | 20 | 60
Instalación 1272 | [12 empty] | 5 | 5 | 5 | 10
Instalación 1273 | [12 empty] | 3 | 3 | 3 | 12.5
Instalación 1274 | [12 empty] | 5 | 5 | 5 | 12
Instalación 1275 | [12 empty] | 5.4 | 5.4 | 5.4 | 35
Instalación 1276 | [12 empty] | 54 | 54 | 54 | 50
Instalación 1277 | [12 empty] | 37 | 37 | 37 | 4
Instalación 1278 | [12 empty] | 5.6 | 5.6 | 5.6 | 9.225
Instalación 1279 | [12 empty] | 63 | 63 | 63 | 20
Instalación 1280 | [12 empty] | 40 | 40 | 40 | 2.4
Instalación 1281 | [12 empty] | 10.64 | 10.64 | 10.64 | 2
Instalación 1282 | [12 empty] | 17 | 17 | 17 | 100
Instalación 1283 | [12 empty] | 3.6 | 3.6 | 3.6 | 3.5
Instalación 1284 | [12 empty] | 9 | 9 | 9 | 10
Instalación 1285 | [12 empty] | 27 | 27 | 27 | 4
Instalación 1286 | [12 empty] | 2.2 | 2.2 | 2.2 | 4.6
Instalación 1287 | [12 empty] | 8 | 8 | 8 | 29.37
Instalación 1288 | [12 empty] | 15 | 15 | 15 | 12
Instalación 1289 | [12 empty] | 20 | 20 | 20 | 27
Instalación 1290 | [12 empty] | 36 | 36 | 36 | 10
Instalación 1291 | [12 empty] | 28 | 28 | 28 | 15
Instalación 1292 | [12 empty] | 3 | 3 | 3 | 30
Instalación 1293 | [12 empty] | 40 | 40 | 40 | 40
Instalación 1294 | [12 empty] | 9 | 9 | 9 | 20
Instalación 1295 | [12 empty] | 2.8 | 2.8 | 2.8 | 5
Instalación 1296 | [12 empty] | 36 | 36 | 36 | 3
Instalación 1297 | [12 empty] | 5 | 5 | 5 | 5
Instalación 1298 | [12 empty] | 18 | 18 | 18 | 5.4
Instalación 1299 | [12 empty] | 26 | 26 | 26 | 54
Instalación 1300 | [12 empty] | 4.69 | 4.69 | 4.69 | 37
Instalación 1301 | [12 empty] | 12 | 12 | 12 | 5.6
Instalación 1302 | [12 empty] | 4.6 | 4.6 | 4.6 | 63
Instalación 1303 | [12 empty] | 40 | 40 | 40 | 40
Instalación 1304 | [12 empty] | 7.4 | 7.4 | 7.4 | 10.64
Instalación 1305 | [12 empty] | 1.5 | 1.5 | 1.5 | 17
Instalación 1306 | [12 empty] | 2 | 2 | 2 | 0
Instalación 1307 | [12 empty] | 30 | 30 | 30 | 9
Instalación 1308 | [12 empty] | 8.5 | 8.5 | 8.5 | 27
Instalación 1309 | [12 empty] | 3 | 3 | 3 | 2.2
Instalación 1310 | [12 empty] | 30 | 30 | 30 | 8
Instalación 1311 | [12 empty] | 30 | 30 | 30 | 4
Instalación 1312 | [12 empty] | 53 | 53 | 53 | 15
Instalación 1313 | [12 empty] | 6 | 6 | 6 | 20
Instalación 1314 | [12 empty] | 4 | 4 | 4 | 36
Instalación 1315 | [12 empty] | 2.76 | 2.76 | 2.76 | 28
Instalación 1316 | [12 empty] | 5 | 5 | 5 | 6
Instalación 1317 | [12 empty] | 3 | 3 | 3 | 6
Instalación 1318 | [12 empty] | 60 | 60 | 60 | 3
Instalación 1319 | [12 empty] | 6 | 6 | 6 | 40
Instalación 1320 | [12 empty] | 52.8 | 52.8 | 52.8 | 67
Instalación 1321 | [12 empty] | 40 | 40 | 40 | 9
Instalación 1322 | [12 empty] | 3 | 3 | 3 | 3
Instalación 1323 | [12 empty] | 11.25 | 11.25 | 11.25 | 2.8
Instalación 1324 | [12 empty] | 5.6 | 5.6 | 5.6 | 36
Instalación 1325 | [12 empty] | 4.16 | 4.16 | 4.16 | 5
Instalación 1326 | [12 empty] | 5 | 5 | 5 | 18
Instalación 1327 | [12 empty] | 3.7 | 3.7 | 3.7 | 26
Instalación 1328 | [12 empty] | 1.64 | 1.64 | 1.64 | 4.69
Instalación 1329 | [12 empty] | 2.2 | 2.2 | 2.2 | 12
Instalación 1330 | [12 empty] | 11.5 | 11.5 | 11.5 | 4.6
Instalación 1331 | [12 empty] | 6 | 6 | 6 | 40
Instalación 1332 | [12 empty] | 1.16 | 1.16 | 1.16 | 7.4
Instalación 1333 | [12 empty] | 3 | 3 | 3 | 1.5
Instalación 1334 | [12 empty] | 18 | 18 | 18 | 40
Instalación 1335 | [12 empty] | 45 | 45 | 45 | 2
Instalación 1336 | [12 empty] | 4.5 | 4.5 | 4.5 | 30
Instalación 1337 | [12 empty] | 10 | 10 | 10 | 8.5
Instalación 1338 | [12 empty] | 12.5 | 12.5 | 12.5 | 3
Instalación 1339 | [12 empty] | 2.25 | 2.25 | 2.25 | 30
Instalación 1340 | [12 empty] | 1.45 | 1.45 | 1.45 | 30
Instalación 1341 | [12 empty] | 20 | 20 | 20 | 53
Instalación 1342 | [12 empty] | 13.32 | 13.32 | 13.32 | 6
Instalación 1343 | [12 empty] | 11.5 | 11.5 | 11.5 | 4
Instalación 1344 | [12 empty] | 6 | 6 | 6 | 2.76
Instalación 1345 | [12 empty] | 2.7 | 2.7 | 2.7 | 5
Instalación 1346 | [12 empty] | 6 | 6 | 6 | 3
Instalación 1347 | [12 empty] | 5 | 5 | 5 | 60
Instalación 1348 | [12 empty] | 15.2 | 15.2 | 15.2 | 6
Instalación 1349 | [12 empty] | 5 | 5 | 5 | 52.8
Instalación 1350 | [12 empty] | 3 | 3 | 3 | 40
Instalación 1351 | [12 empty] | 20 | 20 | 20 | 3
Instalación 1352 | [12 empty] | 10 | 10 | 10 | 11.25
Instalación 1353 | [12 empty] | 5 | 5 | 5 | 5.6
Instalación 1354 | [12 empty] | 150 | 150 | 150 | 4.16
Instalación 1355 | [12 empty] | 10 | 10 | 10 | 5
Instalación 1356 | [12 empty] | 40 | 40 | 40 | 3.7
Instalación 1357 | [12 empty] | 37 | 5 | 5 | 1.64
Instalación 1358 | [12 empty] | 100 | 100 | 100 | 2.2
Instalación 1359 | [13 empty] | 6 | 6 | 11.5
Instalación 1360 | [13 empty] | 55 | 55 | 6
Instalación 1361 | [13 empty] | 7 | 7 | 1.45
Instalación 1362 | [13 empty] | 7 | 7 | 3
Instalación 1363 | [13 empty] | 60 | 60 | 18
Instalación 1364 | [13 empty] | 7 | 7 | 45
Instalación 1365 | [13 empty] | 6 | 6 | 4.5
Instalación 1366 | [13 empty] | 3 | 3 | 10
Instalación 1367 | [13 empty] | 15 | 15 | 12.5
Instalación 1368 | [13 empty] | 10 | 10 | 2.25
Instalación 1369 | [13 empty] | 3 | 3 | 1.45
Instalación 1370 | [13 empty] | 3.1 | 3.1 | 20
Instalación 1371 | [13 empty] | 5.7 | 5.7 | 13.32
Instalación 1372 | [13 empty] | 45.9 | 45.9 | 11.5
Instalación 1373 | [13 empty] | 35 | 35 | 6
Instalación 1374 | [13 empty] | 41 | 41 | 2.7
Instalación 1375 | [13 empty] | 45 | 45 | 6
Instalación 1376 | [13 empty] | 60 | 60 | 5
Instalación 1377 | [13 empty] | 2.4 | 2.4 | 10
Instalación 1378 | [13 empty] | 4.6 | 4.6 | 10
Instalación 1379 | [13 empty] | 145 | 145 | 15.2
Instalación 1380 | [13 empty] | 20 | 20 | 5
Instalación 1381 | [13 empty] | 100 | 100 | 4.5
Instalación 1382 | [13 empty] | 9.5 | 9.5 | 4.2
Instalación 1383 | [13 empty] | 5 | 5 | 9.9
Instalación 1384 | [13 empty] | 7 | 7 | 20
Instalación 1385 | [13 empty] | 2 | 2 | 3.3
Instalación 1386 | [13 empty] | 5 | 5 | 10
Instalación 1387 | [13 empty] | 7 | 7 | 5
Instalación 1388 | [13 empty] | 40 | 40 | 150
Instalación 1389 | [13 empty] | 27 | 27 | 10
Instalación 1390 | [13 empty] | 7 | 7 | 15
Instalación 1391 | [13 empty] | 13.2 | 13.2 | 5
Instalación 1392 | [13 empty] | 7 | 7 | 100
Instalación 1393 | [13 empty] | 7 | 7 | 6
Instalación 1394 | [13 empty] | 15 | 15 | 55
Instalación 1395 | [13 empty] | 7 | 7 | 7
Instalación 1396 | [13 empty] | 7 | 7 | 7
Instalación 1397 | [13 empty] | 10 | 10 | 60
Instalación 1398 | [13 empty] | 3 | 3 | 7
Instalación 1399 | [13 empty] | 7 | 7 | 6
Instalación 1400 | [13 empty] | 3.1 | 3.1 | 3
Instalación 1401 | [13 empty] | 5 | 5 | 15
Instalación 1402 | [13 empty] | 12.5 | 12.5 | 10
Instalación 1403 | [13 empty] | 15 | 15 | 3
Instalación 1404 | [13 empty] | 6 | 6 | 3.1
Instalación 1405 | [13 empty] | 100 | 100 | 5.7
Instalación 1406 | [13 empty] | 7 | 7 | 45.9
Instalación 1407 | [13 empty] | 7 | 7 | 35
Instalación 1408 | [13 empty] | 7 | 7 | 41
Instalación 1409 | [13 empty] | 7 | 7 | 45
Instalación 1410 | [13 empty] | 7 | 7 | 60
Instalación 1411 | [13 empty] | 9.2 | 9.2 | 2.4
Instalación 1412 | [13 empty] | 7 | 7 | 4.6
Instalación 1413 | [13 empty] | 7 | 7 | 145
Instalación 1414 | [13 empty] | 8 | 8 | 20
Instalación 1415 | [13 empty] | 18.4 | 18.4 | 100
Instalación 1416 | [13 empty] | 3 | 3 | 9.5
Instalación 1417 | [13 empty] | 7 | 7 | 5
Instalación 1418 | [13 empty] | 7 | 7 | 7
Instalación 1419 | [13 empty] | 10 | 10 | 2
Instalación 1420 | [13 empty] | 100 | 100 | 5
Instalación 1421 | [13 empty] | 7 | 7 | 7
Instalación 1422 | [13 empty] | 7 | 7 | 40
Instalación 1423 | [13 empty] | 7 | 7 | 27
Instalación 1424 | [13 empty] | 7 | 7 | 7
Instalación 1425 | [13 empty] | 7 | 7 | 13.2
Instalación 1426 | [13 empty] | 7 | 7 | 7
Instalación 1427 | [13 empty] | 5 | 5 | 7
Instalación 1428 | [13 empty] | 4.6 | 4.6 | 15
Instalación 1429 | [13 empty] | 40 | 40 | 7
Instalación 1430 | [13 empty] | 60 | 60 | 7
Instalación 1431 | [13 empty] | 40 | 40 | 10
Instalación 1432 | [13 empty] | 2.8 | 2.8 | 3
Instalación 1433 | [13 empty] | 16 | 16 | 7
Instalación 1434 | [13 empty] | 6 | 6 | 3.1
Instalación 1435 | [13 empty] | 40 | 40 | 5
Instalación 1436 | [13 empty] | 30 | 30 | 12.5
Instalación 1437 | [13 empty] | 37.38 | 37.38 | 15
Instalación 1438 | [13 empty] | 7 | 7 | 6
Instalación 1439 | [13 empty] | 6 | 6 | 100
Instalación 1440 | [13 empty] | 8.28 | 8.28 | 7
Instalación 1441 | [13 empty] | 6 | 6 | 7
Instalación 1442 | [13 empty] | 3 | 3 | 7
Instalación 1443 | [13 empty] | 3 | 3 | 7
Instalación 1444 | [13 empty] | 3 | 3 | 7
Instalación 1445 | [13 empty] | 7.5 | 7.5 | 9.2
Instalación 1446 | [13 empty] | 6 | 6 | 7
Instalación 1447 | [13 empty] | 45 | 45 | 7
Instalación 1448 | [13 empty] | 3 | 3 | 8
Instalación 1449 | [13 empty] | 7 | 7 | 18.4
Instalación 1450 | [13 empty] | 40 | 40 | 3
Instalación 1451 | [13 empty] | 10 | 10 | 7
Instalación 1452 | [13 empty] | 60 | 60 | 7
Instalación 1453 | [13 empty] | 2.7 | 2.7 | 10
Instalación 1454 | [13 empty] | 4.2 | 4.2 | 100
Instalación 1455 | [13 empty] | 5.8 | 5.8 | 7
Instalación 1456 | [13 empty] | 12 | 12 | 7
Instalación 1457 | [13 empty] | 40 | 40 | 7
Instalación 1458 | [13 empty] | 20 | 20 | 7
Instalación 1459 | [13 empty] | 6 | 6 | 7
Instalación 1460 | [13 empty] | 40 | 40 | 7
Instalación 1461 | [13 empty] | 2 | 2 | 5
Instalación 1462 | [13 empty] | 40 | 40 | 4.6
Instalación 1463 | [13 empty] | 5 | 5 | 40
Instalación 1464 | [13 empty] | 4 | 4 | 9
Instalación 1465 | [13 empty] | 15 | 15 | 60
Instalación 1466 | [13 empty] | 6 | 6 | 40
Instalación 1467 | [13 empty] | 3 | 3 | 2.8
Instalación 1468 | [13 empty] | 9 | 9 | 16
Instalación 1469 | [13 empty] | 54 | 54 | 6
Instalación 1470 | [13 empty] | 15 | 15 | 40
Instalación 1471 | [13 empty] | 3 | 3 | 30
Instalación 1472 | [13 empty] | 10.35 | 10.35 | 37.38
Instalación 1473 | [13 empty] | 5.52 | 5.52 | 7
Instalación 1474 | [13 empty] | 8 | 8 | 6
Instalación 1475 | [13 empty] | 6 | 6 | 8.28
Instalación 1476 | [13 empty] | 3 | 3 | 6
Instalación 1477 | [13 empty] | 3 | 3 | 3
Instalación 1478 | [13 empty] | 6 | 6 | 3
Instalación 1479 | [13 empty] | 6 | 6 | 3
Instalación 1480 | [13 empty] | 4 | 4 | 7.5
Instalación 1481 | [13 empty] | 6 | 6 | 6
Instalación 1482 | [13 empty] | 5.4 | 5.4 | 45
Instalación 1483 | [13 empty] | 7 | 7 | 3
Instalación 1484 | [13 empty] | 7 | 7 | 7
Instalación 1485 | [13 empty] | 35 | 35 | 40
Instalación 1486 | [13 empty] | 1.84 | 1.84 | 10
Instalación 1487 | [13 empty] | 8 | 8 | 60
Instalación 1488 | [13 empty] | 20 | 20 | 2.7
Instalación 1489 | [13 empty] | 7 | 7 | 4.2
Instalación 1490 | [13 empty] | 7 | 7 | 5.8
Instalación 1491 | [13 empty] | 3 | 3 | 12
Instalación 1492 | [13 empty] | 3 | 3 | 40
Instalación 1493 | [13 empty] | 20 | 20 | 20
Instalación 1494 | [13 empty] | 5 | 5 | 6
Instalación 1495 | [13 empty] | 25 | 25 | 40
Instalación 1496 | [13 empty] | 5 | 5 | 2
Instalación 1497 | [13 empty] | 40 | 40 | 40
Instalación 1498 | [13 empty] | 7 | 7 | 5
Instalación 1499 | [13 empty] | 7 | 7 | 4
Instalación 1500 | [13 empty] | 8.8 | 8.8 | 15
Instalación 1501 | [13 empty] | 6 | 6 | 6
Instalación 1502 | [13 empty] | 4 | 4 | 3
Instalación 1503 | [13 empty] | 20 | 20 | 9
Instalación 1504 | [13 empty] | 7 | 7 | 54
Instalación 1505 | [13 empty] | 7 | 7 | 15
Instalación 1506 | [13 empty] | 5 | 5 | 3
Instalación 1507 | [13 empty] | 5 | 5 | 10.35
Instalación 1508 | [13 empty] | 7 | 7 | 5.52
Instalación 1509 | [13 empty] | 4 | 4 | 8
Instalación 1510 | [13 empty] | 7 | 7 | 6
Instalación 1511 | [13 empty] | 7 | 7 | 3
Instalación 1512 | [13 empty] | 7 | 7 | 3
Instalación 1513 | [13 empty] | 7 | 7 | 6
Instalación 1514 | [13 empty] | 7 | 7 | 6
Instalación 1515 | [13 empty] | 8 | 8 | 4
Instalación 1516 | [13 empty] | 4.5 | 4.5 | 6
Instalación 1517 | [13 empty] | 25 | 25 | 5.4
Instalación 1518 | [13 empty] | 7 | 7 | 7
Instalación 1519 | [13 empty] | 7 | 7 | 7
Instalación 1520 | [13 empty] | 7 | 7 | 35
Instalación 1521 | [13 empty] | 7 | 7 | 1.84
Instalación 1522 | [13 empty] | 7 | 7 | 8
Instalación 1523 | [13 empty] | 7 | 7 | 20
Instalación 1524 | [13 empty] | 7 | 7 | 7
Instalación 1525 | [13 empty] | 12 | 12 | 7
Instalación 1526 | [13 empty] | 7 | 7 | 3
Instalación 1527 | [13 empty] | 7 | 7 | 3
Instalación 1528 | [13 empty] | 7 | 7 | 20
Instalación 1529 | [13 empty] | 7 | 7 | 5
Instalación 1530 | [13 empty] | 3.7 | 3.7 | 25
Instalación 1531 | [13 empty] | 5 | 5 | 5
Instalación 1532 | [13 empty] | 7 | 7 | 40
Instalación 1533 | [13 empty] | 10 | 10 | 7
Instalación 1534 | [13 empty] | 10 | 10 | 7
Instalación 1535 | [13 empty] | 6 | 6 | 8.8
Instalación 1536 | [13 empty] | 3.7 | 3.7 | 6
Instalación 1537 | [13 empty] | 6 | 6 | 4
Instalación 1538 | [13 empty] | 7 | 7 | 20
Instalación 1539 | [13 empty] | 5 | 5 | 7
Instalación 1540 | [13 empty] | 7 | 7 | 7
Instalación 1541 | [13 empty] | 7 | 7 | 5
Instalación 1542 | [13 empty] | 6 | 6 | 5
Instalación 1543 | [13 empty] | 2 | 2 | 7
Instalación 1544 | [13 empty] | 70 | 70 | 4
Instalación 1545 | [13 empty] | 40 | 40 | 7
Instalación 1546 | [13 empty] | 15 | 15 | 7
Instalación 1547 | [13 empty] | 7 | 7 | 7
Instalación 1548 | [13 empty] | 20 | 20 | 7
Instalación 1549 | [13 empty] | 5 | 5 | 7
Instalación 1550 | [13 empty] | 19 | 19 | 8
Instalación 1551 | [13 empty] | 33 | 33 | 4.5
Instalación 1552 | [13 empty] | 7 | 7 | 25
Instalación 1553 | [13 empty] | 7 | 7 | 7
Instalación 1554 | [13 empty] | 7 | 7 | 7
Instalación 1555 | [13 empty] | 7 | 7 | 7
Instalación 1556 | [13 empty] | 7 | 7 | 7
Instalación 1557 | [13 empty] | 7 | 7 | 7
Instalación 1558 | [13 empty] | 7 | 7 | 7
Instalación 1559 | [13 empty] | 40 | 40 | 7
Instalación 1560 | [13 empty] | 50 | 50 | 12
Instalación 1561 | [13 empty] | 3.15 | 3.15 | 7
Instalación 1562 | [13 empty] | 60 | 60 | 7
Instalación 1563 | [13 empty] | 15 | 15 | 7
Instalación 1564 | [13 empty] | 9.66 | 9.66 | 7
Instalación 1565 | [13 empty] | 7 | 7 | 3.7
Instalación 1566 | [13 empty] | 5 | 5 | 5
Instalación 1567 | [13 empty] | 7 | 7 | 7
Instalación 1568 | [13 empty] | 6 | 6 | 10
Instalación 1569 | [13 empty] | 4.2 | 4.2 | 10
Instalación 1570 | [13 empty] | 3.5 | 3.5 | 6
Instalación 1571 | [13 empty] | 15 | 15 | 3.7
Instalación 1572 | [13 empty] | 3.7 | 3.7 | 6
Instalación 1573 | [13 empty] | 15 | 15 | 7
Instalación 1574 | [13 empty] | 4 | 4 | 5
Instalación 1575 | [13 empty] | 50 | 50 | 8
Instalación 1576 | [13 empty] | 7 | 7 | 14
Instalación 1577 | [13 empty] | 8.96 | 8.96 | 14.9
Instalación 1578 | [13 empty] | 7 | 7 | 15.64
Instalación 1579 | [13 empty] | 18.4 | 18.4 | 7
Instalación 1580 | [13 empty] | 7 | 7 | 7
Instalación 1581 | [13 empty] | 50 | 50 | 6
Instalación 1582 | [13 empty] | 7 | 7 | 2
Instalación 1583 | [13 empty] | 5 | 5 | 70
Instalación 1584 | [13 empty] | 7 | 7 | 40
Instalación 1585 | [13 empty] | 150 | 150 | 15
Instalación 1586 | [13 empty] | 7 | 7 | 7
Instalación 1587 | [13 empty] | 7 | 7 | 20
Instalación 1588 | [13 empty] | 22.5 | 22.5 | 5
Instalación 1589 | [13 empty] | 25 | 25 | 19
Instalación 1590 | [13 empty] | 6 | 6 | 33
Instalación 1591 | [13 empty] | 7 | 7 | 7
Instalación 1592 | [13 empty] | 60 | 60 | 7
Instalación 1593 | [13 empty] | 30 | 30 | 7
Instalación 1594 | [13 empty] | 3 | 3 | 7
Instalación 1595 | [13 empty] | 50 | 50 | 65
Instalación 1596 | [13 empty] | 5 | 5 | 7
Instalación 1597 | [13 empty] | 5 | 5 | 7
Instalación 1598 | [13 empty] | 2.3 | 2.3 | 7
Instalación 1599 | [13 empty] | 5 | 5 | 40
Instalación 1600 | [13 empty] | 7 | 7 | 50
Instalación 1601 | [13 empty] | 7 | 7 | 3.15
Instalación 1602 | [13 empty] | 7 | 7 | 60
Instalación 1603 | [13 empty] | 7 | 7 | 15
Instalación 1604 | [13 empty] | 7 | 7 | 150
Instalación 1605 | [13 empty] | 40 | 40 | 9.66
Instalación 1606 | [13 empty] | 8 | 8 | 7
Instalación 1607 | [13 empty] | 6 | 6 | 5
Instalación 1608 | [13 empty] | 7.82 | 7.82 | 7
Instalación 1609 | [13 empty] | 9 | 9 | 6
Instalación 1610 | [13 empty] | 8 | 8 | 4.2
Instalación 1611 | [13 empty] | 20 | 20 | 3.5
Instalación 1612 | [13 empty] | 4 | 4 | 15
Instalación 1613 | [13 empty] | 30 | 30 | 3.7
Instalación 1614 | [13 empty] | 9 | 9 | 50
Instalación 1615 | [13 empty] | 3 | 3 | 15
Instalación 1616 | [13 empty] | 3 | 3 | 4
Instalación 1617 | [13 empty] | 3 | 3 | 50
Instalación 1618 | [13 empty] | 10 | 10 | 7
Instalación 1619 | [13 empty] | 7 | 7 | 8.96
Instalación 1620 | [13 empty] | 7 | 7 | 7
Instalación 1621 | [13 empty] | 7 | 7 | 18.4
Instalación 1622 | [13 empty] | 2 | 2 | 7
Instalación 1623 | [13 empty] | 7 | 7 | 50
Instalación 1624 | [13 empty] | 10 | 10 | 7
Instalación 1625 | [13 empty] | 25 | 25 | 5
Instalación 1626 | [13 empty] | 7 | 7 | 7
Instalación 1627 | [13 empty] | 39.9 | 39.9 | 50
Instalación 1628 | [13 empty] | 9.2 | 9.2 | 150
Instalación 1629 | [13 empty] | 6 | 6 | 7
Instalación 1630 | [13 empty] | 9.5 | 9.5 | 7
Instalación 1631 | [13 empty] | 7 | 7 | 22.5
Instalación 1632 | [13 empty] | 20 | 20 | 25
Instalación 1633 | [13 empty] | 7 | 7 | 6
Instalación 1634 | [13 empty] | 7 | 7 | 7
Instalación 1635 | [13 empty] | 5 | 5 | 60
Instalación 1636 | [13 empty] | 4.95 | 4.95 | 30
Instalación 1637 | [13 empty] | 7 | 7 | 3
Instalación 1638 | [13 empty] | 13.6 | 13.6 | 50
Instalación 1639 | [13 empty] | 6.625 | 6.625 | 5
Instalación 1640 | [13 empty] | 8 | 8 | 5
Instalación 1641 | [13 empty] | 15 | 15 | 5
Instalación 1642 | [13 empty] | 6 | 6 | 2.3
Instalación 1643 | [13 empty] | 5 | 5 | 5
Instalación 1644 | [13 empty] | 5 | 5 | 7
Instalación 1645 | [13 empty] | 7 | 7 | 7
Instalación 1646 | [13 empty] | 30 | 30 | 7
Instalación 1647 | [13 empty] | 4.48 | 4.48 | 7
Instalación 1648 | [13 empty] | 3.96 | 3.96 | 7
Instalación 1649 | [13 empty] | 3.465 | 3.465 | 40
Instalación 1650 | [13 empty] | 20 | 20 | 8
Instalación 1651 | [13 empty] | 7 | 7 | 6
Instalación 1652 | [13 empty] | 3 | 3 | 7.82
Instalación 1653 | [13 empty] | 16.2 | 16.2 | 9
Instalación 1654 | [13 empty] | 4 | 4 | 8
Instalación 1655 | [13 empty] | 7 | 7 | 20
Instalación 1656 | [13 empty] | 6 | 6 | 4
Instalación 1657 | [13 empty] | 7 | 7 | 30
Instalación 1658 | [13 empty] | 10 | 10 | 9
Instalación 1659 | [13 empty] | 7 | 7 | 3
Instalación 1660 | [13 empty] | 7 | 7 | 3
Instalación 1661 | [13 empty] | 3 | 3 | 3
Instalación 1662 | [13 empty] | 33 | 33 | 10
Instalación 1663 | [13 empty] | 2.3 | 2.3 | 7
Instalación 1664 | [13 empty] | 15 | 15 | 7
Instalación 1665 | [13 empty] | 10 | 10 | 7
Instalación 1666 | [13 empty] | 9.2 | 9.2 | 2
Instalación 1667 | [13 empty] | 7 | 7 | 7
Instalación 1668 | [13 empty] | 14.85 | 14.85 | 10
Instalación 1669 | [13 empty] | 5 | 5 | 25
Instalación 1670 | [13 empty] | 10 | 10 | 7
Instalación 1671 | [13 empty] | 8.4 | 8.4 | 39.9
Instalación 1672 | [13 empty] | 7 | 7 | 9.2
Instalación 1673 | [13 empty] | 40 | 40 | 6
Instalación 1674 | [13 empty] | 7 | 7 | 9.5
Instalación 1675 | [13 empty] | 30 | 30 | 7
Instalación 1676 | [13 empty] | 7 | 7 | 20
Instalación 1677 | [13 empty] | 3 | 3 | 7
Instalación 1678 | [13 empty] | 5 | 5 | 7
Instalación 1679 | [13 empty] | 3 | 3 | 5
Instalación 1680 | [13 empty] | 4.2 | 4.2 | 4.95
Instalación 1681 | [13 empty] | 20 | 20 | 0
Instalación 1682 | [13 empty] | 7 | 7 | 13.6
Instalación 1683 | [13 empty] | 5 | 5 | 6.625
Instalación 1684 | [13 empty] | 10 | 10 | 8
Instalación 1685 | [13 empty] | 35 | 35 | 15
Instalación 1686 | [13 empty] | 2.03 | 2.03 | 6
Instalación 1687 | [13 empty] | 6 | 6 | 5
Instalación 1688 | [13 empty] | 7 | 7 | 5
Instalación 1689 | [13 empty] | 8 | 8 | 7
Instalación 1690 | [13 empty] | 3.5 | 3.5 | 30
Instalación 1691 | [13 empty] | 5 | 5 | 10
Instalación 1692 | [13 empty] | 5 | 5 | 4.48
Instalación 1693 | [13 empty] | 3 | 3 | 3.96
Instalación 1694 | [13 empty] | 3 | 3 | 3.465
Instalación 1695 | [13 empty] | 15 | 15 | 20
Instalación 1696 | [13 empty] | 6 | 6 | 7
Instalación 1697 | [13 empty] | 5 | 5 | 3
Instalación 1698 | [13 empty] | 19.84 | 19.84 | 16.2
Instalación 1699 | [13 empty] | 18.4 | 18.4 | 4
Instalación 1700 | [13 empty] | 15 | 15 | 7
Instalación 1701 | [13 empty] | 15 | 15 | 6
Instalación 1702 | [13 empty] | 15 | 15 | 7
Instalación 1703 | [13 empty] | 24 | 24 | 10
Instalación 1704 | [13 empty] | 40 | 40 | 7
Instalación 1705 | [13 empty] | 20 | 20 | 7
Instalación 1706 | [13 empty] | 100 | 100 | 3
Instalación 1707 | [13 empty] | 106 | 106 | 33
Instalación 1708 | [13 empty] | 173.23 | 173.23 | 2.3
Instalación 1709 | [14 empty] | 3.5 | 15
Instalación 1710 | [14 empty] | 7.425 | 10
Instalación 1711 | [14 empty] | 60 | 9.2
Instalación 1712 | [14 empty] | 5 | 7
Instalación 1713 | [14 empty] | 10 | 14.85
Instalación 1714 | [14 empty] | 6 | 5
Instalación 1715 | [14 empty] | 30 | 10
Instalación 1716 | [14 empty] | 7 | 8.4
Instalación 1717 | [14 empty] | 100 | 7
Instalación 1718 | [14 empty] | 60 | 40
Instalación 1719 | [14 empty] | 80 | 7
Instalación 1720 | [14 empty] | 6 | 30
Instalación 1721 | [14 empty] | 30 | 7
Instalación 1722 | [14 empty] | 4.5 | 3
Instalación 1723 | [14 empty] | 5.6 | 5
Instalación 1724 | [14 empty] | 7 | 3
Instalación 1725 | [14 empty] | 7 | 4.2
Instalación 1726 | [14 empty] | 7 | 20
Instalación 1727 | [14 empty] | 25 | 7
Instalación 1728 | [14 empty] | 7 | 5
Instalación 1729 | [14 empty] | 7 | 10
Instalación 1730 | [14 empty] | 5 | 35
Instalación 1731 | [14 empty] | 5 | 2.03
Instalación 1732 | [14 empty] | 5 | 6
Instalación 1733 | [14 empty] | 40 | 150
Instalación 1734 | [14 empty] | 7 | 7
Instalación 1735 | [14 empty] | 7 | 8
Instalación 1736 | [14 empty] | 7 | 3.5
Instalación 1737 | [14 empty] | 15 | 5
Instalación 1738 | [14 empty] | 10 | 5
Instalación 1739 | [14 empty] | 7 | 3
Instalación 1740 | [14 empty] | 7 | 3
Instalación 1741 | [14 empty] | 7 | 15
Instalación 1742 | [14 empty] | 7 | 6
Instalación 1743 | [14 empty] | 2 | 5
Instalación 1744 | [14 empty] | 11 | 19.84
Instalación 1745 | [14 empty] | 9.2 | 18.4
Instalación 1746 | [14 empty] | 5 | 15
Instalación 1747 | [14 empty] | 10 | 15
Instalación 1748 | [14 empty] | 7 | 15
Instalación 1749 | [14 empty] | 3 | 24
Instalación 1750 | [14 empty] | 7 | 40
Instalación 1751 | [14 empty] | 7 | 20
Instalación 1752 | [14 empty] | 4 | 100
Instalación 1753 | [14 empty] | 50 | 106
Instalación 1754 | [14 empty] | 7 | 3.5
Instalación 1755 | [14 empty] | 3 | 7.425
Instalación 1756 | [14 empty] | 15 | 60
Instalación 1757 | [14 empty] | 150 | 5
Instalación 1758 | [14 empty] | 7 | 10
Instalación 1759 | [14 empty] | 10 | 6
Instalación 1760 | [14 empty] | 3 | 30
Instalación 1761 | [14 empty] | 7 | 7
Instalación 1762 | [14 empty] | 6.93 | 100
Instalación 1763 | [14 empty] | 20 | 60
Instalación 1764 | [14 empty] | 80 | 80
Instalación 1765 | [14 empty] | 7 | 6
Instalación 1766 | [14 empty] | 3 | 30
Instalación 1767 | [14 empty] | 3 | 4.5
Instalación 1768 | [14 empty] | 60 | 5.6
Instalación 1769 | [14 empty] | 15 | 7
Instalación 1770 | [14 empty] | 8 | 7
Instalación 1771 | [14 empty] | 7 | 7
Instalación 1772 | [14 empty] | 7 | 25
Instalación 1773 | [14 empty] | 4 | 7
Instalación 1774 | [14 empty] | 10 | 7
Instalación 1775 | [14 empty] | 150 | 5
Instalación 1776 | [14 empty] | 40 | 5
Instalación 1777 | [14 empty] | 150 | 5
Instalación 1778 | [14 empty] | 20 | 40
Instalación 1779 | [14 empty] | 2.2 | 7
Instalación 1780 | [14 empty] | 9 | 7
Instalación 1781 | [14 empty] | 5 | 7
Instalación 1782 | [14 empty] | 8 | 15
Instalación 1783 | [14 empty] | 40 | 10
Instalación 1784 | [14 empty] | 15 | 7
Instalación 1785 | [14 empty] | 7 | 7
Instalación 1786 | [14 empty] | 3.3 | 7
Instalación 1787 | [14 empty] | 9.2 | 7
Instalación 1788 | [14 empty] | 10 | 2
Instalación 1789 | [14 empty] | 4 | 11
Instalación 1790 | [14 empty] | 30 | 9.2
Instalación 1791 | [14 empty] | 7 | 5
Instalación 1792 | [14 empty] | 7 | 10
Instalación 1793 | [14 empty] | 7 | 7
Instalación 1794 | [14 empty] | 3 | 3
Instalación 1795 | [14 empty] | 15 | 7
Instalación 1796 | [14 empty] | 7 | 7
Instalación 1797 | [14 empty] | 11.5 | 4
Instalación 1798 | [14 empty] | 5 | 50
Instalación 1799 | [14 empty] | 7 | 7
Instalación 1800 | [14 empty] | 15 | 3
Instalación 1801 | [14 empty] | 7 | 15
Instalación 1802 | [14 empty] | 7 | 150
Instalación 1803 | [14 empty] | 15 | 7
Instalación 1804 | [14 empty] | 40 | 10
Instalación 1805 | [14 empty] | 6 | 3
Instalación 1806 | [14 empty] | 120 | 7
Instalación 1807 | [14 empty] | 7 | 6.93
Instalación 1808 | [14 empty] | 25 | 20
Instalación 1809 | [14 empty] | 7 | 80
Instalación 1810 | [14 empty] | 7 | 7
Instalación 1811 | [14 empty] | 11 | 3
Instalación 1812 | [14 empty] | 3.8 | 3
Instalación 1813 | [14 empty] | 40 | 60
Instalación 1814 | [14 empty] | 7 | 15
Instalación 1815 | [14 empty] | 7 | 8
Instalación 1816 | [14 empty] | 7 | 7
Instalación 1817 | [14 empty] | 2.2 | 7
Instalación 1818 | [14 empty] | 11.5 | 4
Instalación 1819 | [14 empty] | 80 | 10
Instalación 1820 | [14 empty] | 8.3 | 150
Instalación 1821 | [14 empty] | 1.84 | 40
Instalación 1822 | [14 empty] | 3 | 150
Instalación 1823 | [14 empty] | 5 | 20
Instalación 1824 | [14 empty] | 7.7 | 2.2
Instalación 1825 | [14 empty] | 5 | 9
Instalación 1826 | [14 empty] | 30 | 5
Instalación 1827 | [14 empty] | 7 | 8
Instalación 1828 | [14 empty] | 10 | 40
Instalación 1829 | [14 empty] | 18 | 15
Instalación 1830 | [14 empty] | 150 | 7
Instalación 1831 | [14 empty] | 10 | 3.3
Instalación 1832 | [14 empty] | 8 | 9.2
Instalación 1833 | [14 empty] | 7 | 10
Instalación 1834 | [14 empty] | 20 | 4
Instalación 1835 | [14 empty] | 11 | 30
Instalación 1836 | [14 empty] | 20 | 7
Instalación 1837 | [14 empty] | 6 | 7
Instalación 1838 | [14 empty] | 5 | 7
Instalación 1839 | [14 empty] | 7 | 3
Instalación 1840 | [14 empty] | 7 | 15
Instalación 1841 | [14 empty] | 7 | 7
Instalación 1842 | [14 empty] | 100 | 11.5
Instalación 1843 | [14 empty] | 30 | 5
Instalación 1844 | [14 empty] | 67 | 7
Instalación 1845 | [14 empty] | 6 | 15
Instalación 1846 | [14 empty] | 5 | 7
Instalación 1847 | [14 empty] | 150 | 7
Instalación 1848 | [14 empty] | 40 | 15
Instalación 1849 | [14 empty] | 4.14 | 40
Instalación 1850 | [14 empty] | 6 | 6
Instalación 1851 | [14 empty] | 5 | 120
Instalación 1852 | [14 empty] | 36 | 7
Instalación 1853 | [14 empty] | 50 | 25
Instalación 1854 | [14 empty] | 36 | 7
Instalación 1855 | [14 empty] | 36 | 7
Instalación 1856 | [14 empty] | 2.76 | 11
Instalación 1857 | [14 empty] | 8.8 | 3.8
Instalación 1858 | [14 empty] | 30 | 40
Instalación 1859 | [14 empty] | 100 | 7
Instalación 1860 | [14 empty] | 7 | 7
Instalación 1861 | [14 empty] | 7.4 | 7
Instalación 1862 | [14 empty] | 5 | 2.2
Instalación 1863 | [14 empty] | 2 | 11.5
Instalación 1864 | [14 empty] | 5 | 80
Instalación 1865 | [14 empty] | 30 | 8.3
Instalación 1866 | [14 empty] | 4 | 1.84
Instalación 1867 | [14 empty] | 5.52 | 3
Instalación 1868 | [14 empty] | 7 | 5
Instalación 1869 | [14 empty] | 5 | 7.7
Instalación 1870 | [14 empty] | 5 | 5
Instalación 1871 | [14 empty] | 10 | 30
Instalación 1872 | [14 empty] | 5 | 7
Instalación 1873 | [14 empty] | 46 | 10
Instalación 1874 | [14 empty] | 9.95 | 18
Instalación 1875 | [14 empty] | 5 | 150
Instalación 1876 | [14 empty] | 5 | 10
Instalación 1877 | [14 empty] | 5.5 | 8
Instalación 1878 | [14 empty] | 5 | 7
Instalación 1879 | [14 empty] | 5 | 20
Instalación 1880 | [14 empty] | 20 | 11
Instalación 1881 | [14 empty] | 150 | 20
Instalación 1882 | [14 empty] | 5 | 6
Instalación 1883 | [14 empty] | 15 | 5
Instalación 1884 | [14 empty] | 2.2 | 7
Instalación 1885 | [14 empty] | 6 | 7
Instalación 1886 | [14 empty] | 12 | 7
Instalación 1887 | [14 empty] | 7 | 100
Instalación 1888 | [14 empty] | 6 | 30
Instalación 1889 | [14 empty] | 4.5 | 67
Instalación 1890 | [14 empty] | 6 | 6
Instalación 1891 | [14 empty] | 19.8 | 5
Instalación 1892 | [14 empty] | 3 | 150
Instalación 1893 | [14 empty] | 4.2 | 40
Instalación 1894 | [14 empty] | 6 | 4.14
Instalación 1895 | [14 empty] | 6 | 6
Instalación 1896 | [14 empty] | 7 | 5
Instalación 1897 | [14 empty] | 3.6 | 36
Instalación 1898 | [14 empty] | 75 | 50
Instalación 1899 | [14 empty] | 8 | 36
Instalación 1900 | [14 empty] | 6 | 36
Instalación 1901 | [14 empty] | 10 | 2.76
Instalación 1902 | [14 empty] | 8.28 | 8.8
Instalación 1903 | [14 empty] | 6 | 30
Instalación 1904 | [14 empty] | 10 | 100
Instalación 1905 | [14 empty] | 10 | 7
Instalación 1906 | [14 empty] | 4.2 | 7.4
Instalación 1907 | [14 empty] | 6 | 5
Instalación 1908 | [14 empty] | 5 | 2
Instalación 1909 | [14 empty] | 10 | 5
Instalación 1910 | [14 empty] | 12 | 30
Instalación 1911 | [14 empty] | 5 | 4
Instalación 1912 | [14 empty] | 7 | 5.52
Instalación 1913 | [14 empty] | 4 | 7
Instalación 1914 | [14 empty] | 4.2 | 5
Instalación 1915 | [14 empty] | 3 | 5
Instalación 1916 | [14 empty] | 30 | 10
Instalación 1917 | [14 empty] | 5 | 5
Instalación 1918 | [14 empty] | 11.04 | 46
Instalación 1919 | [14 empty] | 25 | 9.95
Instalación 1920 | [14 empty] | 14 | 5
Instalación 1921 | [14 empty] | 9.2 | 5
Instalación 1922 | [14 empty] | 3 | 5.5
Instalación 1923 | [14 empty] | 20 | 5
Instalación 1924 | [14 empty] | 5 | 5
Instalación 1925 | [14 empty] | 50 | 20
Instalación 1926 | [14 empty] | 7 | 150
Instalación 1927 | [14 empty] | 50 | 5
Instalación 1928 | [14 empty] | 150 | 15
Instalación 1929 | [14 empty] | 150 | 2.2
Instalación 1930 | [14 empty] | 15 | 6
Instalación 1931 | [14 empty] | 19.998 | 12
Instalación 1932 | [14 empty] | 4.25 | 7
Instalación 1933 | [14 empty] | 150 | 6
Instalación 1934 | [14 empty] | 24 | 4.5
Instalación 1935 | [14 empty] | 11 | 6
Instalación 1936 | [14 empty] | 6 | 19.8
Instalación 1937 | [14 empty] | 6 | 3
Instalación 1938 | [14 empty] | 20 | 4.2
Instalación 1939 | [14 empty] | 5 | 6
Instalación 1940 | [14 empty] | 6.5 | 6
Instalación 1941 | [14 empty] | 7 | 7
Instalación 1942 | [14 empty] | 4.2 | 3.6
Instalación 1943 | [14 empty] | 6 | 75
Instalación 1944 | [14 empty] | 4.2 | 8
Instalación 1945 | [14 empty] | 15 | 6
Instalación 1946 | [14 empty] | 25 | 10
Instalación 1947 | [14 empty] | 5 | 8.28
Instalación 1948 | [14 empty] | 4.2 | 6
Instalación 1949 | [14 empty] | 12.6 | 10
Instalación 1950 | [14 empty] | 15 | 10
Instalación 1951 | [14 empty] | 5.6 | 4.2
Instalación 1952 | [14 empty] | 150 | 6
Instalación 1953 | [14 empty] | 100 | 5
Instalación 1954 | [14 empty] | 4.2 | 10
Instalación 1955 | [14 empty] | 10 | 12
Instalación 1956 | [14 empty] | 10 | 5
Instalación 1957 | [14 empty] | 4 | 7
Instalación 1958 | [14 empty] | 103.2 | 4
Instalación 1959 | [14 empty] | 25 | 4.2
Instalación 1960 | [14 empty] | 6 | 3
Instalación 1961 | [14 empty] | 15 | 30
Instalación 1962 | [14 empty] | 7 | 5
Instalación 1963 | [14 empty] | 2 | 11.04
Instalación 1964 | [14 empty] | 10 | 25
Instalación 1965 | [14 empty] | 7.91 | 14
Instalación 1966 | [14 empty] | 3 | 9.2
Instalación 1967 | [14 empty] | 150 | 3
Instalación 1968 | [14 empty] | 5 | 20
Instalación 1969 | [14 empty] | 4.2 | 5
Instalación 1970 | [14 empty] | 9.2 | 50
Instalación 1971 | [14 empty] | 10 | 7
Instalación 1972 | [14 empty] | 3 | 50
Instalación 1973 | [14 empty] | 10 | 150
Instalación 1974 | [14 empty] | 3 | 150
Instalación 1975 | [14 empty] | 7 | 15
Instalación 1976 | [14 empty] | 150 | 19.998
Instalación 1977 | [14 empty] | 20 | 4.25
Instalación 1978 | [14 empty] | 3.5 | 150
Instalación 1979 | [14 empty] | 2.55 | 24
Instalación 1980 | [14 empty] | 50 | 11
Instalación 1981 | [14 empty] | 10 | 6
Instalación 1982 | [14 empty] | 7 | 6
Instalación 1983 | [14 empty] | 6 | 20
Instalación 1984 | [14 empty] | 4.2 | 5
Instalación 1985 | [14 empty] | 3 | 6.5
Instalación 1986 | [14 empty] | 5 | 7
Instalación 1987 | [14 empty] | 3.4 | 4.2
Instalación 1988 | [14 empty] | 2 | 6
Instalación 1989 | [14 empty] | 15 | 4.2
Instalación 1990 | [14 empty] | 100 | 15
Instalación 1991 | [14 empty] | 20 | 25
Instalación 1992 | [14 empty] | 40 | 5
Instalación 1993 | [14 empty] | 10 | 4.2
Instalación 1994 | [14 empty] | 5 | 12.6
Instalación 1995 | [14 empty] | 15 | 15
Instalación 1996 | [14 empty] | 50 | 5.6
Instalación 1997 | [14 empty] | 3 | 150
Instalación 1998 | [14 empty] | 6 | 100
Instalación 1999 | [14 empty] | 4.5 | 4.2
Instalación 2000 | [14 empty] | 4.45 | 10
Instalación 2001 | [14 empty] | 3 | 10
Instalación 2002 | [14 empty] | 4.14 | 4
Instalación 2003 | [14 empty] | 12 | 103.2
Instalación 2004 | [14 empty] | 4 | 25
Instalación 2005 | [14 empty] | 6 | 6
Instalación 2006 | [14 empty] | 15 | 15
Instalación 2007 | [14 empty] | 15 | 7
Instalación 2008 | [14 empty] | 3 | 2
Instalación 2009 | [14 empty] | 3.7 | 10
Instalación 2010 | [14 empty] | 2 | 7.91
Instalación 2011 | [14 empty] | 10 | 3
Instalación 2012 | [14 empty] | 15 | 150
Instalación 2013 | [14 empty] | 8 | 5
Instalación 2014 | [14 empty] | 8 | 4.2
Instalación 2015 | [14 empty] | 9 | 9.2
Instalación 2016 | [14 empty] | 3 | 10
Instalación 2017 | [14 empty] | 5 | 3
Instalación 2018 | [14 empty] | 10 | 10
Instalación 2019 | [14 empty] | 40 | 3
Instalación 2020 | [14 empty] | 8 | 7
Instalación 2021 | [14 empty] | 40 | 150
Instalación 2022 | [14 empty] | 5 | 20
Instalación 2023 | [14 empty] | 3 | 3.5
Instalación 2024 | [14 empty] | 30 | 2.55
Instalación 2025 | [14 empty] | 22.54 | 50
Instalación 2026 | [14 empty] | 3.96 | 10
Instalación 2027 | [14 empty] | 40 | 7
Instalación 2028 | [14 empty] | 50 | 6
Instalación 2029 | [14 empty] | 25 | 4.2
Instalación 2030 | [14 empty] | 6 | 3
Instalación 2031 | [14 empty] | 20 | 5
Instalación 2032 | [14 empty] | 15 | 3.4
Instalación 2033 | [14 empty] | 5 | 2
Instalación 2034 | [14 empty] | 38 | 15
Instalación 2035 | [14 empty] | 6 | 100
Instalación 2036 | [14 empty] | 6 | 20
Instalación 2037 | [14 empty] | 16 | 40
Instalación 2038 | [14 empty] | 4.5 | 10
Instalación 2039 | [14 empty] | 5 | 5
Instalación 2040 | [14 empty] | 10 | 15
Instalación 2041 | [14 empty] | 30 | 50
Instalación 2042 | [14 empty] | 7 | 3
Instalación 2043 | [14 empty] | 120 | 6
Instalación 2044 | [14 empty] | 5 | 4.5
Instalación 2045 | [14 empty] | 7 | 4.45
Instalación 2046 | [14 empty] | 4.5 | 3
Instalación 2047 | [14 empty] | 7 | 4.14
Instalación 2048 | [14 empty] | 6 | 12
Instalación 2049 | [14 empty] | 12 | 4
Instalación 2050 | [14 empty] | 20 | 6
Instalación 2051 | [14 empty] | 3 | 15
Instalación 2052 | [14 empty] | 80 | 15
Instalación 2053 | [14 empty] | 4.6 | 3
Instalación 2054 | [14 empty] | 6 | 3.7
Instalación 2055 | [14 empty] | 11.5 | 2
Instalación 2056 | [14 empty] | 4 | 10
Instalación 2057 | [14 empty] | 30 | 15
Instalación 2058 | [14 empty] | 30 | 8
Instalación 2059 | [14 empty] | 3.68 | 8
Instalación 2060 | [14 empty] | 6 | 9
Instalación 2061 | [14 empty] | 150 | 3
Instalación 2062 | [14 empty] | 3.68 | 5
Instalación 2063 | [14 empty] | 4.2 | 10
Instalación 2064 | [14 empty] | 10 | 40
Instalación 2065 | [14 empty] | 15 | 8
Instalación 2066 | [14 empty] | 6 | 40
Instalación 2067 | [14 empty] | 40 | 5
Instalación 2068 | [14 empty] | 100 | 3
Instalación 2069 | [14 empty] | 10 | 30
Instalación 2070 | [14 empty] | 15 | 22.54
Instalación 2071 | [14 empty] | 25 | 3.96
Instalación 2072 | [14 empty] | 40 | 40
Instalación 2073 | [14 empty] | 50 | 50
Instalación 2074 | [14 empty] | 50 | 25
Instalación 2075 | [14 empty] | 33 | 6
Instalación 2076 | [14 empty] | 20 | 20
Instalación 2077 | [14 empty] | 30 | 15
Instalación 2078 | [14 empty] | 50 | 5
Instalación 2079 | [14 empty] | 40 | 38
Instalación 2080 | [14 empty] | 25 | 6
Instalación 2081 | [14 empty] | 20 | 6
Instalación 2082 | [14 empty] | 25 | 16
Instalación 2083 | [14 empty] | 10 | 4.5
Instalación 2084 | [14 empty] | 20 | 5
Instalación 2085 | [14 empty] | 50 | 10
Instalación 2086 | [14 empty] | 15 | 30
Instalación 2087 | [14 empty] | 30 | 7
Instalación 2088 | [14 empty] | 25 | 120
Instalación 2089 | [14 empty] | 50 | 5
Instalación 2090 | [14 empty] | 50 | 7
Instalación 2091 | [14 empty] | 40 | 4.5
Instalación 2092 | [14 empty] | 15 | 7
Instalación 2093 | [14 empty] | 10 | 6
Instalación 2094 | [14 empty] | 50 | 12
Instalación 2095 | [14 empty] | 30 | 20
Instalación 2096 | [14 empty] | 8 | 3
Instalación 2097 | [14 empty] | 15 | 80
Instalación 2098 | [14 empty] | 20 | 4.6
Instalación 2099 | [14 empty] | 40 | 6
Instalación 2100 | [14 empty] | 20 | 11.5
Instalación 2101 | [14 empty] | 68 | 4
Instalación 2102 | [14 empty] | 30 | 30
Instalación 2103 | [14 empty] | 40 | 30
Instalación 2104 | [14 empty] | 20 | 3.68
Instalación 2105 | [14 empty] | 15 | 6
Instalación 2106 | [14 empty] | 15 | 150
Instalación 2107 | [14 empty] | 100 | 3.68
Instalación 2108 | [14 empty] | 50 | 4.2
Instalación 2109 | [14 empty] | 15 | 10
Instalación 2110 | [15 empty] | 15
Instalación 2111 | [15 empty] | 3
Instalación 2112 | [15 empty] | 6.5
Instalación 2113 | [15 empty] | 4.2
Instalación 2114 | [15 empty] | 3
Instalación 2115 | [15 empty] | 15
Instalación 2116 | [15 empty] | 15.82
Instalación 2117 | [15 empty] | 9.775
Instalación 2118 | [15 empty] | 18
Instalación 2119 | [15 empty] | 4.4
Instalación 2120 | [15 empty] | 54
Instalación 2121 | [15 empty] | 10
Instalación 2122 | [15 empty] | 6
Instalación 2123 | [15 empty] | 150
Instalación 2124 | [15 empty] | 10
Instalación 2125 | [15 empty] | 100
Instalación 2126 | [15 empty] | 10
Instalación 2127 | [15 empty] | 35
Instalación 2128 | [15 empty] | 10
Instalación 2129 | [15 empty] | 5.5
Instalación 2130 | [15 empty] | 4
Instalación 2131 | [15 empty] | 30
Instalación 2132 | [15 empty] | 4.6
Instalación 2133 | [15 empty] | 5
Instalación 2134 | [15 empty] | 150
Instalación 2135 | [15 empty] | 41
Instalación 2136 | [15 empty] | 5
Instalación 2137 | [15 empty] | 30
Instalación 2138 | [15 empty] | 3
Instalación 2139 | [15 empty] | 10
Instalación 2140 | [15 empty] | 6
Instalación 2141 | [15 empty] | 7.4
Instalación 2142 | [15 empty] | 15
Instalación 2143 | [15 empty] | 31.85
Instalación 2144 | [15 empty] | 3
Instalación 2145 | [15 empty] | 30
Instalación 2146 | [15 empty] | 15
Instalación 2147 | [15 empty] | 38.42
Instalación 2148 | [15 empty] | 12
Instalación 2149 | [15 empty] | 10
Instalación 2150 | [15 empty] | 20
Instalación 2151 | [15 empty] | 20
Instalación 2152 | [15 empty] | 20
Instalación 2153 | [15 empty] | 6
Instalación 2154 | [15 empty] | 41
Instalación 2155 | [15 empty] | 4.7
Instalación 2156 | [15 empty] | 30
Instalación 2157 | [15 empty] | 5.5
Instalación 2158 | [15 empty] | 50
Instalación 2159 | [15 empty] | 34
Instalación 2160 | [15 empty] | 3
Instalación 2161 | [15 empty] | 15
Instalación 2162 | [15 empty] | 60
Instalación 2163 | [15 empty] | 10
Instalación 2164 | [15 empty] | 3
Instalación 2165 | [15 empty] | 9.2
Instalación 2166 | [15 empty] | 4.6
Instalación 2167 | [15 empty] | 2.2
Instalación 2168 | [15 empty] | 3
Instalación 2169 | [15 empty] | 6
Instalación 2170 | [15 empty] | 6
Instalación 2171 | [15 empty] | 5
Instalación 2172 | [15 empty] | 8
Instalación 2173 | [15 empty] | 5
Instalación 2174 | [15 empty] | 50
Instalación 2175 | [15 empty] | 20
Instalación 2176 | [15 empty] | 3
Instalación 2177 | [15 empty] | 3
Instalación 2178 | [15 empty] | 6.6
Instalación 2179 | [15 empty] | 5.5
Instalación 2180 | [15 empty] | 15
Instalación 2181 | [15 empty] | 12
Instalación 2182 | [15 empty] | 25
Instalación 2183 | [15 empty] | 7
Instalación 2184 | [15 empty] | 7.91
Instalación 2185 | [15 empty] | 25
Instalación 2186 | [15 empty] | 3.3
Instalación 2187 | [15 empty] | 40
Instalación 2188 | [15 empty] | 3
Instalación 2189 | [15 empty] | 12.42
Instalación 2190 | [15 empty] | 8
Instalación 2191 | [15 empty] | 28
Instalación 2192 | [15 empty] | 40
Instalación 2193 | [15 empty] | 5
Instalación 2194 | [15 empty] | 30
Instalación 2195 | [15 empty] | 3
Instalación 2196 | [15 empty] | 11
Instalación 2197 | [15 empty] | 7.08
Instalación 2198 | [15 empty] | 7.2
Instalación 2199 | [15 empty] | 15
Instalación 2200 | [15 empty] | 6
Instalación 2201 | [15 empty] | 6
Instalación 2202 | [15 empty] | 2
Instalación 2203 | [15 empty] | 150
Instalación 2204 | [15 empty] | 2.2
Instalación 2205 | [15 empty] | 100
Instalación 2206 | [15 empty] | 10
Instalación 2207 | [15 empty] | 3.68
Instalación 2208 | [15 empty] | 150
Instalación 2209 | [15 empty] | 40
Instalación 2210 | [15 empty] | 17.5
Instalación 2211 | [15 empty] | 5
Instalación 2212 | [15 empty] | 3
Instalación 2213 | [15 empty] | 6
Instalación 2214 | [15 empty] | 25
Instalación 2215 | [15 empty] | 5
Instalación 2216 | [15 empty] | 6
Instalación 2217 | [15 empty] | 7.91
Instalación 2218 | [15 empty] | 4
Instalación 2219 | [15 empty] | 12
Instalación 2220 | [15 empty] | 50
Instalación 2221 | [15 empty] | 4.5
Instalación 2222 | [15 empty] | 4
Instalación 2223 | [15 empty] | 5
Instalación 2224 | [15 empty] | 6
Instalación 2225 | [15 empty] | 6
Instalación 2226 | [15 empty] | 18
Instalación 2227 | [15 empty] | 6
Instalación 2228 | [15 empty] | 8
Instalación 2229 | [15 empty] | 9.2
Instalación 2230 | [15 empty] | 15
Instalación 2231 | [15 empty] | 4
Instalación 2232 | [15 empty] | 12
Instalación 2233 | [15 empty] | 8
Instalación 2234 | [15 empty] | 1.2
Instalación 2235 | [15 empty] | 5.85
Instalación 2236 | [15 empty] | 6
Instalación 2237 | [15 empty] | 20
Instalación 2238 | [15 empty] | 6
Instalación 2239 | [15 empty] | 22.6
Instalación 2240 | [15 empty] | 20
Instalación 2241 | [15 empty] | 20
Instalación 2242 | [15 empty] | 20
Instalación 2243 | [15 empty] | 150
Instalación 2244 | [15 empty] | 6
Instalación 2245 | [15 empty] | 9
Instalación 2246 | [15 empty] | 30
Instalación 2247 | [15 empty] | 3
Instalación 2248 | [15 empty] | 150
Instalación 2249 | [15 empty] | 15
Instalación 2250 | [15 empty] | 90
Instalación 2251 | [15 empty] | 4.5
Instalación 2252 | [15 empty] | 10
Instalación 2253 | [15 empty] | 2
Instalación 2254 | [15 empty] | 3
Instalación 2255 | [15 empty] | 5
Instalación 2256 | [15 empty] | 6
Instalación 2257 | [15 empty] | 40
Instalación 2258 | [15 empty] | 20
Instalación 2259 | [15 empty] | 35
Instalación 2260 | [15 empty] | 3
Total Fotovoltaica |  | 27.855 | 107.955 | 588.795 | 2687.07 | 5400.9 | 9324.05 | 15455.755 | 17615.445 | 21261.256 | 24909.301 | 32335.501 | 39418.506 | 44596.196 | 53113.039 | 56128.459
EOLICA
Instalación 1 |  | 5
Instalación 2 | 1000 |  | 3 | 3 | 3 | 3 | 3 | 3 | 3 | 3 | 3 | 3 | 3 | 3 | 3
Instalación 3 |  |  | 2 | 2 | 2
Instalación 4 |  |  |  | 3.5 | 3.5 | 3.5 | 3.5 | 3.5 | 3.5 | 3.5 | 3.5 | 3.5 | 3.5 | 3.5 | 3.5 | 3.5
Instalación 5 |  |  |  | 9 | 9 | 9 | 9 | 9 | 9 | 9 | 9 | 9 | 9
Instalación 6 |  |  |  |  | 10
Instalación 7 | [7 empty] | 2 | 2 | 2 | 2 | 2 | 2
Instalación 8 | [7 empty] | 8 | 8 | 8 | 8 | 8 | 8 | 8 | 8 | 8
Instalación 9 | [5 empty] | 2 | 2 | 2 | 2 | 2 | 2 | 2 | 2 | 2 | 2 | 2
Instalación 10 | [9 empty] | 120 | 120 | 120 | 120 | 120 | 120 | 120
Instalación 11 | [7 empty] | 2.4 | 2.4 | 2.4 | 2.4 | 2.4 | 2.4 | 2.4 | 2.4 | 2.4
Total Eólica |  | 5 | 5 | 17.5 | 27.5 | 17.5 | 17.5 | 29.9 | 29.9 | 149.9 | 149.9 | 149.9 | 149.9 | 138.9 | 138.9 | 135.9
BIOMASA
Instalación 1 | [9 empty] | 70 | 70 | 70 | 70 | 70 | 70 | 70
Instalación 2 | [11 empty] | 150 | 150 | 150 | 150 | 150
Total Biomasa | [9 empty] | 70 | 70 | 220 | 220 | 220 | 220 | 220
TOTAL |  | 32.855 | 112.955 | 606.295 | 2714.57 | 5418.4 | 9341.55 | 15485.655 | 17645.345 | 21481.156 | 25129.201 | 32705.401 | 39788.406 | 44955.096 | 53471.939 | 56484.359
Note on F27: En 2014 aumento la potencia instalada.
Note on G27: En 2014 aumento la potencia instalada.
Note on H27: En 2014 aumento la potencia instalada.
Note on I27: En 2014 aumento la potencia instalada.
Note on J27: En 2014 aumento la potencia instalada.
Note on K27: En 2014 aumento la potencia instalada.
Note on L27: En 2014 aumento la potencia instalada.
Note on M27: En 2014 aumento la potencia instalada.
Note on N27: En 2014 aumento la potencia instalada.
Note on O27: En 2014 aumento la potencia instalada.
Note on P27: En 2014 aumento la potencia instalada.
Note on Q27: En 2014 aumento la potencia instalada.
Note on I28: En 2017 aumento la potencia instalada.
Note on J28: En 2017 aumento la potencia instalada.
Note on K28: En 2017 aumento la potencia instalada.
Note on L28: En 2017 aumento la potencia instalada.
Note on M28: En 2017 aumento la potencia instalada.
Note on N28: En 2017 aumento la potencia instalada.
Note on O28: En 2017 aumento la potencia instalada.
Note on P28: En 2017 aumento la potencia instalada.
Note on Q28: En 2017 aumento la potencia instalada.
Note on I34: En 2017 aumento la potencia instalada.
Note on J34: En 2017 aumento la potencia instalada.
Note on K34: En 2017 aumento la potencia instalada.
Note on L34: En 2017 aumento la potencia instalada.
Note on M34: En 2017 aumento la potencia instalada.
Note on N34: En 2017 aumento la potencia instalada.
Note on O34: En 2017 aumento la potencia instalada.
Note on P34: En 2017 aumento la potencia instalada.
Note on Q34: En 2017 aumento la potencia instalada.
Note on I83: En 2017 aumento la potencia instalada.
Note on J83: En 2017 aumento la potencia instalada.
Note on K83: En 2017 aumento la potencia instalada.
Note on L83: En 2017 aumento la potencia instalada.
Note on M83: En 2017 aumento la potencia instalada.
Note on N83: En 2017 aumento la potencia instalada.
Note on O83: En 2017 aumento la potencia instalada.
Note on P83: En 2017 aumento la potencia instalada.
Note on Q83: En 2017 aumento la potencia instalada.
Note on I126: En 2017 aumento la potencia instalada.
Note on J126: En 2017 aumento la potencia instalada.
Note on K126: En 2017 aumento la potencia instalada.
Note on L126: En 2017 aumento la potencia instalada.
Note on M126: En 2017 aumento la potencia instalada.
Note on N126: En 2017 aumento la potencia instalada.
Note on O126: En 2017 aumento la potencia instalada.
Note on P126: En 2017 aumento la potencia instalada.
Note on Q126: En 2017 aumento la potencia instalada.
Note on N194: Leonardo Perco: Aumento la potencia instalada. El 7/11/2017 volvio a aumentar a 106 kw.
Note on O194: Leonardo Perco: Aumento la potencia instalada. El 7/11/2017 volvio a aumentar a 106 kw.
Note on P194: Leonardo Perco: Aumento la potencia instalada. El 7/11/2017 volvio a aumentar a 106 kw.
Note on Q194: Leonardo Perco: Aumento la potencia instalada. El 7/11/2017 volvio a aumentar a 106 kw.
Note on I195: Leonardo Perco: Aumento la potencia instalada. El 7/11/2017 volvio a aumentar a 106 kw.
Note on J195: Leonardo Perco: Aumento la potencia instalada. El 7/11/2017 volvio a aumentar a 106 kw.
Note on K195: Leonardo Perco: Aumento la potencia instalada. El 7/11/2017 volvio a aumentar a 106 kw.
Note on L195: Leonardo Perco: Aumento la potencia instalada. El 7/11/2017 volvio a aumentar a 106 kw.
Note on M195: Leonardo Perco: Aumento la potencia instalada. El 7/11/2017 volvio a aumentar a 106 kw.
Note on N279: En 2017 aumento la potencia instalada.
Note on O279: En 2017 aumento la potencia instalada.
Note on P279: En 2017 aumento la potencia instalada.
Note on Q279: En 2017 aumento la potencia instalada.
Note on I280: En 2017 aumento la potencia instalada.
Note on J280: En 2017 aumento la potencia instalada.
Note on K280: En 2017 aumento la potencia instalada.
Note on L280: En 2017 aumento la potencia instalada.
Note on M280: En 2017 aumento la potencia instalada.

## Pot Micro SOLAR por sector
Potencia Instalada Microgeneración SOLAR por sector del SIN (kW)
SECTOR | 2014 | 2015 | 2016 | 2017 | 2018 | 2019 | 2020 | 2021 | 2022 | 2023 | 2024
Residencial | 132.52 | 179.3 | 412.5 | 576.395 | 895.275 | 1318.591 | 1764.451 | 2601.286 | 3666.116 | 6703.346 | 9314.054
Comercial | 1206.2 | 2914.475 | 5136.73 | 9311.84 | 10480.75 | 12411.8 | 14542.125 | 17944.88 | 22320.085 | 23907.905 | 27837.405
Industrial | 473.1 | 756.1 | 1468.97 | 2666.62 | 3181.12 | 4270.855 | 5065.605 | 7072.325 | 8021.615 | 8126.915 | 9709.515
Agro | 875.28 | 1558.02 | 2312.5 | 2895.45 | 3052.85 | 3342.85 | 3655.56 | 4577.56 | 5273.7 | 5858.03 | 6251.63
TOTAL | 2687.1 | 5407.895 | 9330.7 | 15450.305 | 17609.995 | 21344.096 | 25027.741 | 32196.051 | 39281.516 | 44596.196 | 53112.604