## Planillageneral_No_SAP_1448
NO SAP | 1448
DESCRIPCION | CONVENIO MTOP - UTE (CRUCES CON VÍA FÉRREA).-
UUCC | VERSION | DESCRIPCION UUCC | MATERIAL | APORTACION | CANTIDAD | UNIDAD | DESCRIPCION DE MATERIAL
1010 | 1 | COLUMNA DE HORMIGON 110/5,50 M TIPO A1
|  |  | 19730 | UTE | 1 | UN | COLUMNA HORMIG 5,5M TIPO A1 SENCILLA
1013 | 1 | COLUMNA DE HORMIGON 110/5,50 M EN SUELO CEMENTO
|  |  | 19730 | UTE | 1 | UN | COLUMNA HORMIG 5,5M TIPO A1 SENCILLA
1020 | 1 | COLUMNA DE HORMIGON 350/5,50 M TIPO A2
|  |  | 19731 | UTE | 1 | UN | COLUMNA HORMIG 5,5M TIPO A2 REFORZADA
1022 | 1 | COLUMNA DE HORMIGON 350/5,50 M EN SUELO CEMENTO
|  |  | 19731 | UTE | 1 | UN | COLUMNA HORMIG 5,5M TIPO A2 REFORZADA
1030 | 1 | COLUMNA DE HORMIGON 450/5,50 M TIPO A3
|  |  | 50969 | UTE | 1 | UN | COLUMNA HORMIG 5,5M A3 TRONCOCON EXTREF
1032 | 1 | COLUMNA HORMIGON 450/5,50 M EN SUELO CEMENTO
|  |  | 50969 | UTE | 1 | UN | COLUMNA HORMIG 5,5M A3 TRONCOCON EXTREF
1140 | 1 | COLUMNA DE HORMIGON 1430/15 M TIPO G1G
|  |  | 19756 | UTE | 1 | UN | COLUMNA HORMIG 15 M TIPO G1
1150 | 1 | COLUMNA DE HORMIGON 1500/18 M TIPO H1A
|  |  | 19760 | UTE | 1 | UN | COLUMNA HORMIG 18 M TIPO H1
1300 | 1 | ENDEREZADO DE COLUMNA DE ALTURA MENOR A 9M CON SUELOCEMENTO
1310 | 1 | ENDEREZADO DE COLUMNA DE ALTURA MENOR A 9 M
1320 | 1 | ENDEREZADO DE COLUMNA DE ALTURA MAYOR O IGUAL A 9M Y MENOR A 12 M
1330 | 1 | ENDEREZADO DE COLUMNA DE ALTURA MAYOR O IGUAL A 12M
1331 | 2 | ENDEREZADO DE COLUMNA 15M S/FUNDACION Y CON HORMIGÃ“N C10
1332 | 2 | ENDEREZADO DE COLUMNA 15M S/FUNDACION Y CON SUELO CEMENTO 9:1
1340 | 1 | CORRIMIENTO DE COLUMNA DE ALTURA MENOR A 9 M
1345 | 1 | CORRIMIENTO DE COLUMNA HASTA 9,50M CON SUELO CEMENTO
1350 | 1 | CORRIMIENTO DE COLUMNA DE ALTURA MAYOR O IGUAL A 9M Y MENOR A 12 M
1355 | 1 | CORTE TRANSVERSAL COMPLETO DE COLUMNA DE HORMIGÃ“N
1410 | 1 | COLUMNA HORMIGON 150/7,50 M
|  |  | 52106 | UTE | 1 | UN | COLUMNA HORM 7,5M C/ORIF F.UTIL= 1500N
1420 | 1 | COLUMNA HORMIGON 300/7,50 M
|  |  | 52107 | UTE | 1 | UN | COLUMNA HORM 7,5M C/ORIF F.UTIL= 3000N
1430 | 1 | COLUMNA HORMIGON 500/7,50 M
|  |  | 52108 | UTE | 1 | UN | COLUMNA HORM 7,5M C/ORIF F.UTIL= 5000N
1440 | 1 | COLUMNA HORMIGON 300/9,50 M
|  |  | 52109 | UTE | 1 | UN | COLUMNA HORM 9,5M C/ORIF F.UTIL= 3000N
1443 | 2 | COLUMNA HORMIGON 300/9,50 M CON FUNDACION EN SUELO CEMENTO
|  |  | 52109 | UTE | 1 | UN | COLUMNA HORM 9,5M C/ORIF F.UTIL= 3000N
1450 | 1 | COLUMNA HORMIGON 500/9,50 M
|  |  | 52110 | UTE | 1 | UN | COLUMNA HORM 9,5M C/ORIF F.UTIL= 5000N
1453 | 2 | COLUMNA HORMIGON 500/9,50 M CON FUNDACION EN SUELO CEMENTO
|  |  | 52110 | UTE | 1 | UN | COLUMNA HORM 9,5M C/ORIF F.UTIL= 5000N
1460 | 1 | COLUMNA HORMIGON 800/9,50 M
|  |  | 52111 | UTE | 1 | UN | COLUMNA HORM 9,5M C/ORIF F.UTIL= 8000N
1462 | 1 | COLUMNA DE HORMIGON 1200/9,5 M
|  |  | 53355 | UTE | 1 | UN | COLUMNA HORM 9,5M C/ORIF F.UTIL=12kN LI
1464 | 1 | DOBLE COLUMNA DE HORMIGON 500/9,5 M
|  |  | 52110 | UTE | 2 | UN | COLUMNA HORM 9,5M C/ORIF F.UTIL= 5000N
1466 | 1 | DOBLE COLUMNA DE HORMIGON 800/9,5 M
|  |  | 52111 | UTE | 2 | UN | COLUMNA HORM 9,5M C/ORIF F.UTIL= 8000N
1467 | 1 | DOBLE COLUMNA DE HORMIGON 1200/9,50M P/VINCULO CA3
|  |  | 53355 | UTE | 2 | UN | COLUMNA HORM 9,5M C/ORIF F.UTIL=12kN LI
1468 | 1 | DOBLE COLUMNA DE HORMIGON 1200/9,5 M
|  |  | 53355 | UTE | 2 | UN | COLUMNA HORM 9,5M C/ORIF F.UTIL=12kN LI
1469 | 1 | COLUMNA HORMIGON 300/10,50 M CON FUNDACION EN SUELO CEMENTO
|  |  | 78183 | UTE | 1 | UN | COLUMNA HORM 10,5M C/ORIF F.UTIL= 3000N
1470 | 1 | COLUMNA HORMIGON 500/12 M
|  |  | 52112 | UTE | 1 | UN | COLUMNA HORM 12 M C/ORIF F.UTIL= 5000N
1475 | 2 | COLUMNA HORMIGON 500/12 M CON FUNDACION EN SUELO CEMENTO
|  |  | 52112 | UTE | 1 | UN | COLUMNA HORM 12 M C/ORIF F.UTIL= 5000N
1480 | 1 | COLUMNA HORMIGON 800/12 M
|  |  | 52113 | UTE | 1 | UN | COLUMNA HORM 12 M C/ORIF F.UTIL= 8000N
1485 | 2 | COLUMNA HORMIGON 800/12 M CON FUNDACION EN SUELO CEMENTO
|  |  | 52113 | UTE | 1 | UN | COLUMNA HORM 12 M C/ORIF F.UTIL= 8000N
1490 | 1 | COLUMNA HORMIGON 1200/12 M
|  |  | 52114 | UTE | 1 | UN | COLUMNA HORM 12 M C/ORIF F.UTIL=12000N
1491 | 1 | COLUMNA HORMIGON 1200/12 M P/ESTACIONES
|  |  | 54376 | UTE | 1 | UN | COLMN HORM 12M C/ORIF F.UTIL=12000N P/ES
1495 | 1 | DOBLE COLUMNA DE HORMIGON 1200/12 M
|  |  | 52114 | UTE | 2 | UN | COLUMNA HORM 12 M C/ORIF F.UTIL=12000N
1500 | 1 | COLUMNA HORMIGON 2000/12 M
|  |  | 52115 | UTE | 1 | UN | COLUMNA HORM 12 M C/ORIF F.UTIL=20000N
1505 | 1 | DOBLE COLUMNA DE HORMIGON 2000/12 M
|  |  | 52115 | UTE | 2 | UN | COLUMNA HORM 12 M C/ORIF F.UTIL=20000N
1510 | 1 | COLUMNA HORMIGON 800/15 M
|  |  | 52116 | UTE | 1 | UN | COLUMNA HORM 15 M C/ORIF F.UTIL= 8000N
1515 | 1 | COLUMNA HORMIGON 800/15 M CON FUNDACION EN SUELO CEMENTO
|  |  | 52116 | UTE | 1 | UN | COLUMNA HORM 15 M C/ORIF F.UTIL= 8000N
1520 | 1 | COLUMNA HORMIGON 1200/15 M
|  |  | 52117 | UTE | 1 | UN | COLUMNA HORM 15 M C/ORIF F.UTIL=12000N
1523 | 1 | COLUMNA HORMIGON 1200/15 M CON FUNDACION EN SUELO CEMENTO
|  |  | 52117 | UTE | 1 | UN | COLUMNA HORM 15 M C/ORIF F.UTIL=12000N
1525 | 2 | DOBLE COLUMNA HORMIGON 1200/15M P/VINCULOS HO TERM. C/CANO BAJADA F.O.
|  |  | 52117 | UTE | 2 | UN | COLUMNA HORM 15 M C/ORIF F.UTIL=12000N
1530 | 1 | COLUMNA HORMIGON 2000/15 M
|  |  | 52118 | UTE | 1 | UN | COLUMNA HORM 15 M C/ORIF F.UTIL=20000N
1535 | 1 | DOBLE COLUMNA DE HORMIGON 2000/15 MP/VINCULOS HORMIGON EN ANGULO
|  |  | 52118 | UTE | 2 | UN | COLUMNA HORM 15 M C/ORIF F.UTIL=20000N
1536 | 1 | DOBLE COLUMNA DE HORMIGON 1200/15 MP/CRUCETA METALICA
|  |  | 52117 | UTE | 2 | UN | COLUMNA HORM 15 M C/ORIF F.UTIL=12000N
1538 | 1 | DOBLE COLUMNA HORMIGON 2000/15 M P/VINCULOS METALICOS
|  |  | 52118 | UTE | 2 | UN | COLUMNA HORM 15 M C/ORIF F.UTIL=20000N
1550 | 1 | COLUMNA HORMIGON 1200/18 M
|  |  | 52120 | UTE | 1 | UN | COLUMNA HORM 18 M C/ORIF F.UTIL=12000N
1552 | 1 | COLUMNA HORMIGON 1200/18 M CON FUNDACION EN SUELO CEMENTO
|  |  | 52120 | UTE | 1 | UN | COLUMNA HORM 18 M C/ORIF F.UTIL=12000N
1555 | 2 | DOBLE COLUMNA HORMIGON 1200/18 M P/VINCULOS HO TERM C/CANO BAJADA F.O.
|  |  | 52120 | UTE | 2 | UN | COLUMNA HORM 18 M C/ORIF F.UTIL=12000N
1560 | 1 | COLUMNA HORMIGON 2000/18 M
|  |  | 52121 | UTE | 1 | UN | COLUMNA HORM 18 M C/ORIF F.UTIL=20000N
1565 | 1 | DOBLE COLUMNA HORMIGON 2000/18 M P/VINCULOS METALICOS
|  |  | 52121 | UTE | 2 | UN | COLUMNA HORM 18 M C/ORIF F.UTIL=20000N
1566 | 1 | DOBLE COLUMNA HORMIGON 2000/18 M P/VINCULOS HORMIGON EN ANGULO
|  |  | 52121 | UTE | 2 | UN | COLUMNA HORM 18 M C/ORIF F.UTIL=20000N
1567 | 1 | DOBLE COLUMNA HORMIGON 2000/18 M P/VINCULOS HORMIGON TERMINAL
|  |  | 52121 | UTE | 2 | UN | COLUMNA HORM 18 M C/ORIF F.UTIL=20000N
1690 | 1 | COLUMNA DOBLE H1 EN A-RR Y A HASTA 10 GRADOS-60 KV-DOBLE TERNA
|  |  | 19760 | UTE | 2 | UN | COLUMNA HORMIG 18 M TIPO H1
1700 | 1 | COLUMNA DOBLE H1 EN A-AMARRE ENTRE 10 Y 30 GRADOS-60 KV-DOBLE TERNA
|  |  | 19760 | UTE | 2 | UN | COLUMNA HORMIG 18 M TIPO H1
1710 | 1 | COLUMNA DOBLE H1 EN A-AMARRE ENTRE 30 Y 45 GRADOS-60 KV-DOBLE TERNA
|  |  | 19760 | UTE | 2 | UN | COLUMNA HORMIG 18 M TIPO H1
1750 | 1 | COLUMNA HORMIGON 150/7,50M EN SUELOCEMENTO
|  |  | 52106 | UTE | 1 | UN | COLUMNA HORM 7,5M C/ORIF F.UTIL= 1500N
1760 | 1 | COLUMNA HORMIGON 300/7,50M EN SUELOCEMENTO
|  |  | 52107 | UTE | 1 | UN | COLUMNA HORM 7,5M C/ORIF F.UTIL= 3000N
1770 | 1 | COLUMNA HORMIGON 500/7,50M EN SUELOCEMENTO
|  |  | 52108 | UTE | 1 | UN | COLUMNA HORM 7,5M C/ORIF F.UTIL= 5000N
2020 | 1 | POSTE EUCALIPTO 6,50 M PROCESADO
|  |  | 21291 | UTE | 1 | UN | POSTE EUCALIPTUS 6,5MT PROCESADO
2030 | 1 | POSTE EUCALIPTO 7,50 M PROCESADO
|  |  | 21293 | UTE | 1 | UN | POSTE EUCALIPTUSÂ 7,5M CL6 Â PROCESADO
2031 | 1 | POSTE EUCALIPTO 7,80M PROCESADO
|  |  | 56606 | UTE | 1 | UN | POSTE EUCALIPTUS 7,8M CL3 PROCESADO
2050 | 1 | POSTE EUCALIPTO 10,5 M PROCESADO
|  |  | 51172 | UTE | 1 | UN | POSTE EUCALIPTUS 10,5M CL5 PROCESADO
2055 | 1 | POSTE EUCALIPTO 10,50 M PROCESADO CLASE 4
|  |  | 54130 | UTE | 1 | UN | POSTE EUCALIPTUS 10,5M CL4 PROCESADO
2060 | 1 | POSTE EUCALIPTO 12,00 M PROCESADO
|  |  | 21298 | UTE | 1 | UN | POSTE EUCALIPTUS 12M CL5 PROCESADO
2065 | 1 | POSTE EUCALIPTO 12M CLASE 4 PROCESADO
|  |  | 55798 | UTE | 1 | UN | POSTE EUCALIPTUS 12 MT CL4 PROC CIMA=59
2082 | 2 | RIENDA DOBLE PARA POSTE 10,50M
|  |  | 3340 | CONTRATISTA | 0.096 | UN | ARANDELA GALV MM2 ESP (5/8 )
|  |  | 4033 | UTE | 26 | UN | CBL AC GALV 7X2,5 (CBL GUARDIA 35MM2)
|  |  | 54096 | CONTRATISTA | 2 | UN | PLANCH DOBLADA P/AMARRE RIENDA
|  |  | 54098 | CONTRATISTA | 2 | UN | ARAND CUADRADA HO GALV D=18MM 70X70X4MM
|  |  | 54103 | CONTRATISTA | 4 | UN | LAZO PREF P/FIJ RIENDA 35MM2 ACERO
|  |  | 54107 | CONTRATISTA | 4 | UN | GUARDACABO P/CBL 35MM2
|  |  | 54685 | CONTRATISTA | 1 | UN | VARILLA ANCLAJE P/RIENDA DOBLE
|  |  | 56583 | CONTRATISTA | 2 | UN | AISL RIENDA PORC 15 KV X172MM
|  |  | 60643 | CONTRATISTA | 4 | UN | RETEN PREF P/AISL PLATO P/CBL AC 35MM2
|  |  | 61023 | CONTRATISTA | 6 | UN | CANO PLÃSTICO 40MM SENALIZAC EXT ANTI UV
|  |  | 69917 | CONTRATISTA | 1.27 | UN | BULON HO GALV HEXA BSW5/8 X15 1/2 C/2TR
2091 | 2 | RIENDA PARA POSTE 10,50M 30KV
|  |  | 3340 | CONTRATISTA | 0.048 | UN | ARANDELA GALV MM2 ESP (5/8 )
|  |  | 4033 | UTE | 13 | UN | CBL AC GALV 7X2,5 (CBL GUARDIA 35MM2)
|  |  | 51182 | CONTRATISTA | 1 | UN | HORQ GDCABO P/CAD AISL C/RETEN PREF
|  |  | 54096 | CONTRATISTA | 1 | UN | PLANCH DOBLADA P/AMARRE RIENDA
|  |  | 54097 | CONTRATISTA | 1 | UN | VARILLA ANCL SIMPLE 19MM P/MUERTO HORMIG
|  |  | 54098 | CONTRATISTA | 1 | UN | ARAND CUADRADA HO GALV D=18MM 70X70X4MM
|  |  | 54107 | CONTRATISTA | 3 | UN | GUARDACABO P/CBL 35MM2
|  |  | 54274 | UTE | 1 | UN | AISL SUSP POLIM 17,5KV
|  |  | 60643 | CONTRATISTA | 4 | UN | RETEN PREF P/AISL PLATO P/CBL AC 35MM2
|  |  | 61023 | CONTRATISTA | 3 | UN | CANO PLÃSTICO 40MM SENALIZAC EXT ANTI UV
|  |  | 69917 | CONTRATISTA | 0.635 | UN | BULON HO GALV HEXA BSW5/8 X15 1/2 C/2TR
2100 | 1 | ENDEREZADO DE POSTE DE MADERA PARA OBRAS DE MANTENIMIENTO
2102 | 2 | RIENDA DOBLE PARA POSTE 10,50M 30KV
|  |  | 3340 | CONTRATISTA | 0.096 | UN | ARANDELA GALV MM2 ESP (5/8 )
|  |  | 4033 | UTE | 26 | UN | CBL AC GALV 7X2,5 (CBL GUARDIA 35MM2)
|  |  | 51182 | CONTRATISTA | 2 | UN | HORQ GDCABO P/CAD AISL C/RETEN PREF
|  |  | 54096 | CONTRATISTA | 2 | UN | PLANCH DOBLADA P/AMARRE RIENDA
|  |  | 54098 | CONTRATISTA | 2 | UN | ARAND CUADRADA HO GALV D=18MM 70X70X4MM
|  |  | 54107 | CONTRATISTA | 6 | UN | GUARDACABO P/CBL 35MM2
|  |  | 54274 | UTE | 2 | UN | AISL SUSP POLIM 17,5KV
|  |  | 54685 | CONTRATISTA | 1 | UN | VARILLA ANCLAJE P/RIENDA DOBLE
|  |  | 60643 | CONTRATISTA | 8 | UN | RETEN PREF P/AISL PLATO P/CBL AC 35MM2
|  |  | 61023 | CONTRATISTA | 6 | UN | CANO PLÃSTICO 40MM SENALIZAC EXT ANTI UV
|  |  | 69917 | CONTRATISTA | 1.27 | UN | BULON HO GALV HEXA BSW5/8 X15 1/2 C/2TR
2115 | 1 | AHUYENTADOR DE AVE LINEA NUEVA
|  |  | 57882 | CONTRATISTA | 1 | UN | AHUYENTADOR DE AVE
2116 | 1 | COLOCACION AHUYENTADOR DE AVE LINEA EXISTENTE
|  |  | 57882 | CONTRATISTA | 1 | UN | AHUYENTADOR DE AVE
2120 | 1 | SOBREPRECIO POR COLOCACION DE POSTE EN POZO DE 80X80
2121 | 2 | RIENDA P/POSTE 10,5 M DE ELECTRIFICACION RURAL
|  |  | 3340 | CONTRATISTA | 0.048 | UN | ARANDELA GALV MM2 ESP (5/8 )
|  |  | 4033 | UTE | 13 | UN | CBL AC GALV 7X2,5 (CBL GUARDIA 35MM2)
|  |  | 54096 | CONTRATISTA | 1 | UN | PLANCH DOBLADA P/AMARRE RIENDA
|  |  | 54097 | CONTRATISTA | 1 | UN | VARILLA ANCL SIMPLE 19MM P/MUERTO HORMIG
|  |  | 54098 | CONTRATISTA | 1 | UN | ARAND CUADRADA HO GALV D=18MM 70X70X4MM
|  |  | 54103 | CONTRATISTA | 2 | UN | LAZO PREF P/FIJ RIENDA 35MM2 ACERO
|  |  | 54107 | CONTRATISTA | 2 | UN | GUARDACABO P/CBL 35MM2
|  |  | 56583 | CONTRATISTA | 1 | UN | AISL RIENDA PORC 15 KV X172MM
|  |  | 60643 | CONTRATISTA | 2 | UN | RETEN PREF P/AISL PLATO P/CBL AC 35MM2
|  |  | 61023 | CONTRATISTA | 3 | UN | CANO PLÃSTICO 40MM SENALIZAC EXT ANTI UV
|  |  | 69917 | CONTRATISTA | 0.635 | UN | BULON HO GALV HEXA BSW5/8 X15 1/2 C/2TR
2125 | 1 | LOSA DE HORMIGON BAJO POSTE DIAM=0,8M E=0,2M
2126 | 1 | POSTE EUCALIPTO 7,50 M. PROCESADO C/FUNDACION REFORZADA
|  |  | 21293 | UTE | 1 | UN | POSTE EUCALIPTUSÂ 7,5M CL6 Â PROCESADO
2150 | 2 | CORRIMIENTO DE POSTE HASTA 7,80M
2155 | 2 | CORRIMIENTO DE POSTE MAYOR DE 7,80 HASTA 12M
3010 | 1 | TRANSFORMADOR TRIFASICO 6,3/0,23 KV 10 KVA
|  |  | 13617 | UTE | 1 | UN | T.P TRIF 6,3/0,23KV 10KVA
3020 | 1 | TRANSFORMADOR TRIFASICO 6,3/0,23 KV 25KVA
|  |  | 13618 | UTE | 1 | UN | T.P TRIF 6,3/0,23KV 25KVA
3030 | 1 | TRANSFORMADOR TRIFASICO 6,3/0,23 KV 50KVA
|  |  | 13619 | UTE | 1 | UN | T.P TRIF 6,3/0,23KV 50KVA
3040 | 1 | TRANSFORMADOR TRIFASICO 6,3/0,23 KV 100KVA
|  |  | 13620 | UTE | 1 | UN | T.P TRIF 6,3/0,23KV 100KVA
3045 | 1 | TRANSFORMADOR TRIFASICO 6,3/0,23 KV 160 KVA
|  |  | 13602 | UTE | 1 | UN | T.P TRIF 6,3/0,23KV 160KVA
3050 | 1 | TRANSFORMADOR TRIFASICO 6,3/0,23 KV 200KVA
|  |  | 13623 | UTE | 1 | UN | T.P TRIF 6,3/0,23KV 200KVA
3055 | 1 | TRANSFORMADOR TRIFASICO 6,3/0,23 KV 250KVA
|  |  | 13605 | UTE | 1 | UN | T.P TRIF 6,3/0,23KV 250KVA
3057 | 1 | TRANSFORMADOR TRIFASICO 6,3/0,23 KV 315KVA
|  |  | 13624 | UTE | 1 | UN | T.P TRIF 6,3/0,23KV 315KVA (*)
3060 | 1 | TRANSFORMADOR TRIFASICO 6,3/0,23 KV 400KVA
|  |  | 13625 | UTE | 1 | UN | T.P TRIF 6,3/0,23KV 400KVA
3070 | 1 | TRANSFORMADOR TRIFASICO 6,3/0,23 KV 630KVA
|  |  | 13627 | UTE | 1 | UN | T.P TRIF 6,3/0,23KV 630KVA ( * )
3080 | 1 | TRANSFORMADOR TRIFASICO 6,3/0,23 KV 1000KVA
|  |  | 13629 | UTE | 1 | UN | T.P TRIF 6,3/0,23KV 1000KVA ( * )
3110 | 1 | TRANSFORMADOR TRIFASICO 6,3/0,4 KV 10KVA
|  |  | 52652 | UTE | 1 | UN | T.P TRIF 6,3/0,4 KV 10KVA
3120 | 1 | TRANSFORMADOR TRIFASICO 6,3/0,4 KV 25KVA
|  |  | 52653 | UTE | 1 | UN | T.P TRIF 6,3/0,4 KV 25KVA
3130 | 1 | TRANSFORMADOR TRIFASICO 6,3/0,4 KV 50KVA
|  |  | 13634 | UTE | 1 | UN | T.P TRIF 6,3/0,4 KV 50KVA
3140 | 1 | TRANSFORMADOR TRIFASICO 6,3/0,4 KV 100KVA
|  |  | 13635 | UTE | 1 | UN | T.P TRIF 6,3/0,4 KV 100KVA
3145 | 1 | TRANSFORMADOR TRIFASICO 6,3/0,4 KV 160KVA
|  |  | 52660 | UTE | 1 | UN | T.P TRIF 6,3/0,4 KV 160KVA ( * )
3150 | 1 | TRANSFORMADOR TRIFASICO 6,3/0,4 KV 200KVA
|  |  | 13636 | UTE | 1 | UN | T.P TRIF 6,3/0,4 KV 200KVA
3155 | 1 | TRANSFORMADOR TRIFASICO 6,3/0,4 KV 250KVA
|  |  | 52654 | UTE | 1 | UN | T.P TRIF 6,3/0,4 KV 250KVA
3160 | 1 | TRANSFORMADOR TRIFASICO 6,3/0,4 KV 400KVA
|  |  | 51717 | UTE | 1 | UN | T.P TRIF 6,3/0,4 KV 400KVA ( * )
3170 | 1 | TRANSFORMADOR TRIFASICO 6,3/0,4 KV 630KVA
|  |  | 13638 | UTE | 1 | UN | T.P TRIF 6,3/0,4 KV 630KVA
3172 | 1 | TRANSFORMADOR DE POTENCIA TRIFASICO 6,3/0,4-0,23KV 1000KVA BITENSION
|  |  | 54219 | UTE | 1 | UN | T.P TRIF 6,3/0,4- 0,23KV 1000KVA BIT
3175 | 1 | TRANSFORMADOR TRIFASICO BITENSION 6,3/0,4-0,23 KV 160 KVA
|  |  | 52430 | UTE | 1 | UN | T.P TRIF 6,3/0,4- 0,23KV 160KVA BIT
3184 | 2 | TRANSFORMADOR TRIFASICO BITENSION 6,3/0,4-0,23 KV 200 KVA
|  |  | 64042 | UTE | 1 | UN | T.P TRIF 6,3/0,4- 0,23KV 200KVA BIT
3185 | 1 | TRANSFORMADOR TRIFASICO BITENSION 6,3/0,4-0,23 KV 250 KVA
|  |  | 52431 | UTE | 1 | UN | T.P TRIF 6,3/0,4- 0,23KV 250KVA BIT
3188 | 2 | TRANSFORMADOR TRIFASICO BITENSION 6,3/0,4-0,23 KV 315 KVA
|  |  | 64043 | UTE | 1 | UN | T.P TRIF 6,3/0,4- 0,23KV 315KVA BIT
3190 | 1 | TRANSFORMADOR TRIFASICO BITENSION 6,3/0,4-0,23 KV 400 KVA
|  |  | 52432 | UTE | 1 | UN | T.P TRIF 6,3/0,4- 0,23KV 400KVA BIT
3192 | 2 | TRANSFORMADOR TRIFASICO BITENSION 6,3/0,4-0,23 KV 500 KVA
|  |  | 64044 | UTE | 1 | UN | T.P TRIF 6,3/0,4- 0,23KV 500KVA BIT
3200 | 1 | TRANSFORMADOR TRIFASICO BITENSION 6,3/0,4-0,23 KV 630 KVA
|  |  | 52433 | UTE | 1 | UN | T.P TRIF 6,3/0,4- 0,23KV 630KVA BIT
3201 | 2 | TRANSFORMADOR DE POTENCIA TRIFASICO 6,3/0,4 O 0,23 KV. 160 KVA. CONFIG
|  |  | 56652 | UTE | 1 | UN | T.P TRIF 6,3/0,4 O 0,23KV 160KVA CONFI
3202 | 1 | TRANSFORMADOR DE POTENCIA TRIFASICO 6,3/0,4 O 0,23KV 250KVA CONFIG.
|  |  | 55527 | UTE | 1 | UN | T.P TRIF 6,3/0,4 O 0,23KV 250KVA CONF
3203 | 1 | TRANSFORMADOR DE POTENCIA TRIFASICO 6,3/0,4 O 0,23KV 400KVA CONFIG.
|  |  | 55528 | UTE | 1 | UN | T.P TRIF 6,3/0,4 O 0,23KV 400KVA CONF
3204 | 1 | TRANSFORMADOR DE POTENCIA TRIFASICO 6,3/0,4 O 0,23KV 630KVA CONFIG.
|  |  | 54354 | UTE | 1 | UN | T.P TRIF 6,3/0,4 O 0,23KV 630KVA CONF
3205 | 1 | TRANSFORMADOR DE POTENCIA TRIFASICO 6,3/0,4 O 0,23KV 1000KVA CONFIG.
|  |  | 54220 | UTE | 1 | UN | T.P TRIF 6,3/0,4 O 0,23KV 1000KVA CONF
3206 | 1 | TRANSFORMADOR DE POTENCIA TRIFASICO 6,3/0,4 O 0,23 KV. 200 KVA. CONFIG
|  |  | 55966 | UTE | 1 | UN | T.P TRIF 6,3/0,4 O 0,23KV 200KVA CONF
3210 | 1 | TRANSFORMADOR TRIFASICO 15/0,23 KV 10KVA
|  |  | 13640 | UTE | 1 | UN | T.P TRIF 15 /0,23KV 10KVA
3220 | 1 | TRANSFORMADOR TRIFASICO 15/0,23 KV 25KVA
|  |  | 13642 | UTE | 1 | UN | T.P TRIF 15 /0,23KV 25KVA
3230 | 1 | TRANSFORMADOR TRIFASICO 15/0,23 KV 50KVA
|  |  | 13643 | UTE | 1 | UN | T.P TRIF 15 /0,23KV 50KVA
3240 | 1 | TRANSFORMADOR TRIFASICO 15/0,23 KV 100KVA
|  |  | 13646 | UTE | 1 | UN | T.P TRIF 15 /0,23KV 100KVA
3245 | 1 | TRANSFORMADOR TRIFASICO 15/0,23 KV 160KVA
|  |  | 52655 | UTE | 1 | UN | T.P TRIF 15/0,23KV 160KVA (*)(VER 53356)
3250 | 1 | TRANSFORMADOR TRIFASICO 15/0,23 KV 200KVA
|  |  | 13649 | UTE | 1 | UN | T.P TRIF 15 /0,23KV 200KVA
3252 | 1 | TRANSFORMADOR PARA PUESTA A TIERRA, ZIG-ZAG 36 KV
|  |  | 67642 | UTE | 1 | UN | T.P PAT ZIG-ZAG 36 kV INCLUYE SOLO 1 TI
3254 | 1 | TRANSFORMADOR TRIFASICO (PAT) 15/0,23 KV YND11 100 KVA
|  |  | 55758 | UTE | 1 | UN | T.P PAT 15,75/0,23KV 100KVA
3255 | 1 | TRANSFORMADOR TRIFASICO 15/0,23 KV 250KVA
|  |  | 52656 | UTE | 1 | UN | T.P TRIF 15 /0,23KV 250KVA
3260 | 1 | TRANSFORMADOR TRIFASICO 15/0,23 KV 400KVA
|  |  | 13652 | UTE | 1 | UN | T.P TRIF 15 /0,23KV 400KVA
3265 | 1 | TRANSFORMADOR TRIFASICO 15/0,23 KV 500KVA
|  |  | 13653 | UTE | 1 | UN | T.P TRIF 15 /0,23KV 500KVA
3270 | 1 | TRANSFORMADOR TRIFASICO 15/0,23 KV 630KVA
|  |  | 13654 | UTE | 1 | UN | T.P TRIF 15 /0,23KV 630KVA ( * )
3280 | 1 | TRANSFORMADOR TRIFASICO 15/0,23 KV 1000KVA
|  |  | 13656 | UTE | 1 | UN | T.P TRIF 15 /0,23KV 1000KVA
3310 | 1 | TRANSFORMADOR TRIFASICO TIPO POSTE 15/0,4 KV 10KVA
|  |  | 52646 | UTE | 1 | UN | T.P TRIF 15 /0,4 KV 10KVA
3320 | 1 | TRANSFORMADOR TRIFASICO TIPO POSTE 15/0,4 KV 25KVA
|  |  | 52647 | UTE | 1 | UN | T.P TRIF 15 /0,4 KV 25KVA
3330 | 1 | TRANSFORMADOR TRIFASICO TIPO POSTE 15/0,4 KV 50KVA
|  |  | 52648 | UTE | 1 | UN | T.P TRIF 15 /0,4 KV 50KVA
3340 | 1 | TRANSFORMADOR TRIFASICO TIPO POSTE 15/0,4 KV 100KVA
|  |  | 13662 | UTE | 1 | UN | T.P TRIF 15 /0,4 KV 100KVA
3345 | 1 | TRANSFORMADOR TRIFASICO TIPO POSTE 15/0,4 KV 160KVA
|  |  | 52649 | UTE | 1 | UN | T.P TRIF 15 /0,4 KV 160KVA
3350 | 1 | TRANSFORMADOR TRIFASICO 15/0,4 KV 200KVA
|  |  | 13658 | UTE | 1 | UN | T.P TRIF 15 /0,4 KV 200KVA
3355 | 1 | TRANSFORMADOR TRIFASICO TIPO POSTE 15/0,4 KV 250KVA
|  |  | 52650 | UTE | 1 | UN | T.P TRIF 15 /0,4 KV 250KVA
3360 | 1 | TRANSFORMADOR TRIFASICO TIPO POSTE 15/0,4 KV 400KVA
|  |  | 13663 | UTE | 1 | UN | T.P TRIF 15 /0,4 KV 400KVA
3370 | 1 | TRANSFORMADOR TRIFASICO TIPO CASETA 15/0,4 KV 630KVA
|  |  | 51718 | UTE | 1 | UN | T.P TRIF 15 /0,4 KV 630KVA
3380 | 1 | TRANSFORMADOR TRIFASICO TIPO CASETA 15/0,4 KV 1000KVA
|  |  | 51719 | UTE | 1 | UN | T.P TRIF 15 /0,4 KV 1000KVA
3390 | 1 | TRANSFORMADOR DE POTENCIA TRIF.15/0,4-0,23KV 160KVA BITENSION
|  |  | 53356 | UTE | 1 | UN | T.P TRIF 15 /0,4- 0,23KV 160KVA BIT
3395 | 1 | TRANSFORMADOR DE POTENCIA TRIF.15/0,4-0,23KV 250KVA BITENSION
|  |  | 53357 | UTE | 1 | UN | T.P TRIF 15 /0,4- 0,23KV 250KVA BIT
3400 | 1 | TRANSFORMADOR TRIFASICO BITENSION 15/0,4-0,23 KV-400 KVA
|  |  | 52657 | UTE | 1 | UN | T.P TRIF 15 /0,4- 0,23KV 400KVA BIT
3405 | 1 | TRANSFORMADOR DE POTENCIA TRIFASICO 15/0,4-0,23 630KVA BITENSION
|  |  | 52658 | UTE | 1 | UN | T.P TRIF 15 /0,4- 0,23KV 630KVA BIT
3406 | 1 | TRANSFORMADOR TRIFASICO BITENSION 15/0,4-0,23KV-1000 KVA
|  |  | 56415 | UTE | 1 | UN | T.P TRIF 15 /0,4- 0,23KV 1000KVA BIT
3409 | 1 | TRANSFORMADOR DE POTENCIA TRIFASICO 17,5/0,4 O 0,23KV 160KVA CONFIG
|  |  | 56651 | UTE | 1 | UN | T.P TRIF 15 /0,4 O 0,23KV 160KVA CONFI
3410 | 1 | TRANSFORMADOR DE POTENCIA TRIFASICO 17,5/0,4 O 0,23KV 250KVA CONFIG
|  |  | 55596 | UTE | 1 | UN | T.P TRIF 15 /0,4 O 0,23KV 250KVA CONF
3411 | 1 | TRANSFORMADOR DE POTENCIA TRIFASICO 17,5/0,4 O 0,23KV 400KVA CONFIG
|  |  | 55597 | UTE | 1 | UN | T.P TRIF 15 /0,4 O 0,23KV 400KVA CONF
3412 | 1 | TRANSFORMADOR DE POTENCIA TRIFASICO 17,5/0,4 O 0,23KV 630KVA CONFIG.
|  |  | 55796 | UTE | 1 | UN | T.P TRIF 15 /0,4 O 0,23KV 630KVA CONF
3413 | 1 | TRANSFORMADOR DE POTENCIA TRIFASICO 17,5/0,4 O 0,23KV 1000 KVA,CONFIG.
|  |  | 55797 | UTE | 1 | UN | T.P TRIF 15 /0,4 O 0,23KV 1000KVA CONF
3430 | 1 | TRANSFORMADOR TRIFASICO 15/6,3KV 50KVA
|  |  | 13664 | UTE | 1 | UN | T.P TRIF 15 /6,3 KV 50KVA
3440 | 1 | TRANSFORMADOR TRIFASICO 15/6,3KV 100KVA
|  |  | 13665 | UTE | 1 | UN | T.P TRIF 15/6,3KV 100KVA
3450 | 1 | TRANSFORMADOR TRIFASICO 15/6,3 KV 200KVA
|  |  | 13669 | UTE | 1 | UN | T.P TRIF 15/6,3KV 200KVA
3470 | 1 | TRANSFORMADOR TRIFASICO 6/15 KV 800 KVA
|  |  | 56324 | UTE | 1 | UN | T.P TRIF 6 /15 KV 800KVA
3480 | 1 | TRANSFORMADOR TRIFASICO 15/6,3 KV 1000KVA
|  |  | 13671 | UTE | 1 | UN | T.P TRIF 15 /6,3 KV 1000KVA
3490 | 1 | TRANSFORMADOR TRIFASICO 6/15 KV 1500 KVA
|  |  | 56325 | UTE | 1 | UN | T.P TRIF 6 /15 KV 1,5MVA
3500 | 1 | TRANSFORMADOR MONOFASICO 6,3/0,23 KV - 10 KVA
|  |  | 54135 | UTE | 1 | UN | T.P MONOF 6,3 /0,23KV 10KVA E (*)
3510 | 1 | TRANSFORMADOR MONOFASICO 8,66/0,23 KV 5KVA
|  |  | 13740 | UTE | 1 | UN | T.P MONOF 15/V3/0,23KV 5KVA
3520 | 1 | TRANSFORMADOR MONOFASICO 8,66/0,23 KV 10KVA
|  |  | 13741 | UTE | 1 | UN | T.P MONOF 15/V3/0,23KV 10KVA (NO COMPRAR
3530 | 1 | TRANSFORMADOR MONOFASICO 8,66/0,23 KV 15KVA
|  |  | 13742 | UTE | 1 | UN | T.P MONOF 15/V3/0,23KV 15KVA
3535 | 1 | TRANSFORMADOR MONOFASICO 8,66/0,23 KV 25KVA
|  |  | 68112 | UTE | 1 | UN | T.P MONOF 15/V3/0,23KV 25KVA
3590 | 1 | TRANSFORMADOR TRIFASICO TIPO POSTE 21,5/0,4 KV 10KVA
|  |  | 52651 | UTE | 1 | UN | T.P TRIF 21,5/0,4 KV 10KVA
3600 | 1 | TRANSFORMADOR TRIFASICO TIPO POSTE 21,5/0,4 KV 25KVA
|  |  | 52617 | UTE | 1 | UN | T.P TRIF 21,5/0,4 KV 25KVA
3610 | 1 | TRANSFORMADOR TRIFASICO TIPO POSTE 21,5/0,4 KV 50KVA
|  |  | 52423 | UTE | 1 | UN | T.P TRIF 21,5/0,4 KV 50KVA
3620 | 1 | TRANSFORMADOR TRIFASICO TIPO POSTE 21,5/0,4 KV 100KVA
|  |  | 52424 | UTE | 1 | UN | T.P TRIF 21,5/0,4 KV 100KVA
3630 | 1 | TRANSFORMADOR TRIFASICO TIPO POSTE 21,5/0,4 KV 160KVA
|  |  | 52425 | UTE | 1 | UN | T.P TRIF 21,5/0,4 KV 160KVA (*)
3640 | 1 | TRANSFORMADOR TRIFASICO TIPO POSTE 21,5/0,4 KV 250KVA
|  |  | 52426 | UTE | 1 | UN | T.P TRIF 21,5/0,4 KV 250KVA
3650 | 1 | TRANSFORMADOR TRIFASICO TIPO POSTE 21,5/0,4 KV 400KVA
|  |  | 52427 | UTE | 1 | UN | T.P TRIF 21,5/0,4 KV 400KVA
3660 | 1 | TRANSFORMADOR TRIFASICO TIPO CASETA 21,5/0,4 KV 630KVA
|  |  | 52428 | UTE | 1 | UN | T.P TRIF 21,5/0,4 KV 630KVA
3669 | 1 | TRANSFORMADOR TRIFASICO TIPO CASETA 21,5/6,5KV 2000KVA
|  |  | 56825 | UTE | 1 | UN | T.P TRIF 21,5/6,5 KV 2MVA
3670 | 1 | TRANSFORMADOR TRIFASICO TIPO CASETA 21,5/0,4 KV 1000KVA
|  |  | 52429 | UTE | 1 | UN | T.P TRIF 21,5/0,4 KV 1000KVA (*)
3671 | 1 | TRANSFORMADOR DE POTENCIA TRIFASICO 21,5/0,4 O 0,23KV 250KVA CONFIG
|  |  | 56414 | UTE | 1 | UN | T.P TRIF 21.5 /0.4 O 0.23KV 250KVA CONF
3672 | 1 | TRANSFORMADOR DE POTENCIA TRIFASICO 21,5/0,4 O 0,23KV 400KVA CONFIG
|  |  | 55836 | UTE | 1 | UN | T.P TRIF 21,5/0,4 O 0,23KV 400KVA CONF
3673 | 1 | TRANSFORMADOR DE POTENCIA TRIFASICO 21,5/0,4 O 0,23KV 630KVA CONFIG.
|  |  | 54355 | UTE | 1 | UN | T.P TRIF 21,5/0,4 O 0,23KV 630KVA CONF.
3674 | 1 | TRANSFORMADOR DE POTENCIA TRIFASICO 21,5/0,4 O 0,23KV 1000KVA CONFIG
|  |  | 54356 | UTE | 1 | UN | T.P TRIF 21,5/0,4 O 0,23KV 1000KVA CONF.
3675 | 1 | TRANSFORMADOR DE POTENCIA TRIFASICO 21,5/0,4-0,23KV 160KVA BITENSION
|  |  | 53358 | UTE | 1 | UN | T.P TRIF 21,5/0,4-0,23KV 160KVA BIT
3676 | 1 | TRANSFORMADOR DE POTENCIA TRIFASICO 21,5/0,4-0,23KV 250KVA BITENSION
|  |  | 53359 | UTE | 1 | UN | T.P TRIF 21,5/0,4-0,23KV 250KVA BIT
3677 | 1 | TRANSFORMADOR DE POTENCIA TRIFASICO 21,5/0,4-0,23KV 400KVA BITENSION
|  |  | 53360 | UTE | 1 | UN | T.P TRIF 21,5/0,4-0,23KV 400KVA BIT
3678 | 1 | TRANSFORMADOR DE POTENCIA TRIFASICO 21,5/0,4-0,23KV 630KVA BITENSION
|  |  | 54715 | UTE | 1 | UN | T.P TRIF 21,5/0,4-0,23KV 630KVA BIT
3679 | 1 | TRANSFORMADOR DE POTENCIA TRIFASICO 21,5/0,4-0,23KV 1000KVA BITENSION
|  |  | 54218 | UTE | 1 | UN | T.P TRIF 21,5/0,4-0,23KV 1000KVA BIT
3680 | 1 | TRANSFORMADOR TRIFASICO 30/0,23 KV 100KVA
|  |  | 13680 | UTE | 1 | UN | T.P TRIF 30,75/ 0,23KV 100KVA
3683 | 1 | TRANSFORMADOR DE POTENCIA TRIFASICO 30,75/0,23KV 100KVA SECO
|  |  | 58926 | UTE | 1 | UN | T.P TRIF 30.75/0,23KV 100KVA SECO
3685 | 1 | TRANSFORMADOR TRIFASICO 30/0,23 KV 25 KVA
|  |  | 13677 | UTE | 1 | UN | T.P TRIF 30,75/0,23KV 25KVA
3687 | 1 | TRANSFORMADOR TRIFASICO 30/0,23 KV 200KVA
|  |  | 13682 | UTE | 1 | UN | T.P TRIF 30/ 0,23KV 200KVA
3688 | 1 | TRANSFORMADOR TRIFASICO 30/0,23 KV 250KVA
|  |  | 13683 | UTE | 1 | UN | T.P TRIF 30/ 0,23KV 250KVA
3690 | 1 | TRANSFORMADOR TRIFASICO 30/0,4 KV 25KVA
|  |  | 13688 | UTE | 1 | UN | T.P TRIF 30/ 0,4 KV 25KVA
3691 | 1 | TRANSFORMADOR TRIFASICO 30/0,4 KV 50KVA
|  |  | 13689 | UTE | 1 | UN | T.P TRIF 30/ 0,4 KV 50KVA
3692 | 1 | TRANSFORMADOR TRIFASICO 30/0,4 KV 100KVA
|  |  | 13690 | UTE | 1 | UN | T.P TRIF 30/ 0,4 KV 100KVA
3693 | 1 | TRANSFORMADOR TRIFASICO 30/0,4 KV 200KVA
|  |  | 13691 | UTE | 1 | UN | T.P TRIF 30/ 0,4 KV 200KVA
3695 | 1 | TRANSFORMADOR TRIFASICO 30/0,23 KV 400KVA
|  |  | 13676 | UTE | 1 | UN | T.P TRIF 30/ 0,23KV 400KVA
3705 | 1 | TRANSFORMADOR DE POTENCIA TRIFASICO SECO 6,3/0,23KV 250KVA
|  |  | 58924 | UTE | 1 | UN | T.P TRIF 6,3/0,23KV 250KVA SECO
3710 | 1 | TRANSFORMADOR TRIFASICO 30/6 KV 7500KVA
|  |  | 13707 | UTE | 1 | UN | T.P TRIF 30/ 6,3 KV 7500KVA
3715 | 1 | TRANSFORMADOR DE POTENCIA TRIFASICO SECO 6,3/0,4KV 1000KVA
|  |  | 58923 | UTE | 1 | UN | T.P TRIF 6,3/0,4KV 1000KVA SECO
3720 | 1 | TRANSFORMADOR TRIFASICO 30/6,3 KV 1000KVA
|  |  | 13710 | UTE | 1 | UN | T.P TRIF 30/ 6,3 KV 1000KVA
3730 | 1 | TRANSFORMADOR TRIFASICO 30/6,3 KV 1500KVA
|  |  | 13711 | UTE | 1 | UN | T.P TRIF 30/ 6,3 KV 1500KVA
3740 | 1 | TRANSFORMADOR TRIFASICO 30/6,3 KV 3000KVA
|  |  | 13712 | UTE | 1 | UN | T.P TRIF 30/ 6,3 KV 3000KVA
3750 | 1 | TRANSFORMADOR TRIFASICO 30/6,3 KV 3750KVA
|  |  | 13713 | UTE | 1 | UN | T.P TRIF 30/ 6,3 KV 3750KVA
3760 | 1 | TRANSFORMADOR TRIFASICO 30/6,3 KV 5000KVA
|  |  | 13714 | UTE | 1 | UN | T.P TRIF 31,5/ 6,86KV 5000KVA
3770 | 1 | TRANSFORMADOR TRIFASICO 30/6,3 KV 7500KVA
|  |  | 13715 | UTE | 1 | UN | T.P TRIF 30/6,3KV 7500KVA
3790 | 1 | TRANSFORMADOR TRIFASICO 31,5/6,86 KV 10000KVA
|  |  | 13734 | UTE | 1 | UN | T.P TRIF 31,5/ 6,86KV 10MVA
3795 | 1 | TRANSFORMADOR TRIFASICO 31,5/6,86 KV 10000KVA SECO
|  |  | 58925 | UTE | 1 | UN | T.P TRIF 31,5/ 6,86KV 10MVA SECO
3800 | 1 | TRANSFORMADOR TRIFASICO 30/15 KV 1000KVA
|  |  | 13722 | UTE | 1 | UN | T.P TRIF 30/15,75KV 1000KVA
3810 | 1 | TRANSFORMADOR TRIFASICO 30/15 KV 1500KVA
|  |  | 13723 | UTE | 1 | UN | T.P TRIF 30/15,75KV 1500KVA
3820 | 1 | TRANSFORMADOR TRIFASICO 30/15 KV 3750KVA
|  |  | 13724 | UTE | 1 | UN | T.P TRIF 30/15,75KV 3750KVA
3840 | 1 | TRANSFORMADOR TRIFASICO 30/15,75 KV 1600KVA
|  |  | 13729 | UTE | 1 | UN | T.P TRIF 30/15,75KV 1600KVA
3850 | 1 | TRANSFORMADOR TRIFASICO 30/15,75 KV 3000KVA
|  |  | 13730 | UTE | 1 | UN | T.P TRIF 30/15,75KV 3000KVA
3870 | 1 | TRANSFORMADOR TRIFASICO 30/15,75 KV 5000KVA
|  |  | 13725 | UTE | 1 | UN | T.P TRIF 30/15,75KV 5000KVA
3880 | 1 | TRANSFORMADOR TRIFASICO 30/15,75 KV 7500KVA
|  |  | 51115 | UTE | 1 | UN | T.P TRIF 30/15,75KV 7500KVA
3885 | 1 | TRANSFORMADOR TRIFASICO 30/15,75 KV 10000KVA
|  |  | 59574 | UTE | 1 | UN | T.P TRIF 30/15,75KV 10MVA
3890 | 1 | TRANSFORMADOR TRIFASICO 60/6 KV 1500KVA
|  |  | 13756 | UTE | 1 | UN | T.P TRIF 60/ 6 KV 1500KVA
3900 | 1 | TRANSFORMADOR TRIFASICO 60/15/6 KV 4000KVA
|  |  | 13758 | UTE | 1 | UN | T.P TRIF 60/15/6 KV 4000KVA
3905 | 1 | TRANSFORMADOR TRIFASICO 60/15,75 KV 3750KVA
|  |  | 53389 | UTE | 1 | UN | T.P TRIF 60/15,75KV 3750KVA DYN11 CBC
3910 | 1 | TRANSFORMADOR TRIFASICO 60/15,75 KV 5000KVA
|  |  | 13754 | UTE | 1 | UN | T.P TRIF 60/15,75KV 5000KVA
3920 | 1 | TRANSFORMADOR TRIFASICO 60/15,75 KV 7500KVA
|  |  | 13755 | UTE | 1 | UN | T.P TRIF 60/15,75KV 7500KVA
3925 | 1 | JUEGO SISTEMA VENTILACION FORZADA P/TRANSFORMADOR
|  |  | 60046 | UTE | 1 | JO | VENT FORZADA P/TRANSF 10MVA
3930 | 1 | TRANSFORMADOR TRIFÃSICO 60/31,5 KV 15 MVA
|  |  | 66065 | UTE | 1 | UN | T.P TRIF 60/31,5KV 15MVA
3945 | 1 | AUTOTRANSFORMADOR TRIFASICO 0,40/0,23 KV 5 KVA INTERIOR
|  |  | 56330 | CONTRATISTA | 1 | UN | AUTOTRANSF 0,40/0,23KV 5KVA
3950 | 1 | AUTOTRANSFORMADOR TRIFASICO 0,38/0,23 KV 10 KVA EXTERIOR
|  |  | 53243 | UTE | 1 | UN | AUTOTRANSF TRIF 0,40/0,23KV 10KVA E
3952 | 1 | AUTOTRANSFORMADOR TRIFASICO 0,38/0,23 KV 10 KVA INTERIOR
|  |  | 13588 | UTE | 1 | UN | AUTOTRANSF TRIF 0,40/0,23KV 10KVA I
3954 | 1 | AUTOTRANSFORMADOR TRIFASICO 0,38/0,23 KV 25 KVA EXTERIOR
|  |  | 13586 | UTE | 1 | UN | AUTOTRANSF TRIF 0,40/0,23KV 25KVA EXT
3956 | 1 | AUTOTRANSFORMADOR TRIFASICO 0,38/0,23 KV 25 KVA INTERIOR
|  |  | 13587 | UTE | 1 | UN | AUTOTRANSF TRIF 0,40/0,23KV 25KVA INT
3958 | 1 | AUTOTRANSFORMADOR TRIFASICO 0,38/0,23 KV 50 KVA EXTERIOR
|  |  | 53245 | UTE | 1 | UN | AUTOTRANSF TRIF 0,40/0,23KV 50KVA E
3960 | 1 | AUTOTRANSFORMADOR TRIFASICO 0,38/0,23 KV 50 KVA INTERIOR
|  |  | 53244 | UTE | 1 | UN | AUTOTRANSF TRIF 0,40/0,23KV 50KVA I
3962 | 1 | AUTOTRANSFORMADOR TRIFASICO 0,38/0,23 KV 100 KVA EXTERIOR
|  |  | 53246 | UTE | 1 | UN | AUTOTRANSF TRIF 0,40/0,23KV 100KVA E
3966 | 1 | AUTOTRANSFORMADOR TRIFASICO 0,38/0,23 KV 160 KVA EXTERIOR
|  |  | 53247 | UTE | 1 | UN | AUTOTRANSF TRIF 0,40/0,23KV 160KVA E
3970 | 1 | AUTOTRANSFORMADOR TRIFASICO 0,38/0,23 KV 250 KVA EXTERIOR
|  |  | 53248 | UTE | 1 | UN | AUTOTRANSF TRIF 0,40/0,23KV 250KVA E
3971 | 1 | T.P TRIF 0,4/0,23KV 10KVA I SECO
|  |  | 59332 | UTE | 1 | UN | T.P TRIF 0,4/0,23KV 10KVA I SECO
3972 | 1 | T.P TRIF 0,4/0,23KV 25KVA I SECO
|  |  | 59333 | UTE | 1 | UN | T.P TRIF 0,4/0,23KV 25KVA I SECO
3973 | 1 | T.P TRIF 0,4/0,23KV 50KVA I SECO
|  |  | 59334 | UTE | 1 | UN | T.P TRIF 0,4/0,23KV 50KVA I SECO
3974 | 1 | T.P TRIF 0,4/0,23KV 10KVA E
|  |  | 59335 | UTE | 1 | UN | T.P TRIF 0,4/0,23KV 10KVA E
3975 | 1 | T.P TRIF 0,4/0,23KV 25KVA E
|  |  | 59336 | UTE | 1 | UN | T.P TRIF 0,4/0,23KV 25KVA E
3976 | 1 | T.P TRIF 0,4/0,23KV 50KVA E
|  |  | 59337 | UTE | 1 | UN | T.P TRIF 0,4/0,23KV 50KVA E
3977 | 1 | T.P TRIF 0,4/0,23KV 100KVA E
|  |  | 59338 | UTE | 1 | UN | T.P TRIF 0,4/0,23KV 100KVA E
3978 | 1 | T.P TRIF 0,4/0,23KV 160KVA E
|  |  | 59339 | UTE | 1 | UN | T.P TRIF 0,4/0,23KV 160KVA E
3979 | 1 | T.P TRIF 0,4/0,23KV 250KVA E
|  |  | 59340 | UTE | 1 | UN | T.P TRIF 0,4/0,23KV 250KVA E
4014 | 1 | HERRAJE SOPORTE PARA AISLADORES 30 KV
|  |  | 73374 | CONTRATISTA | 1 | UN | HERRAJE LARGO P/SOPORTE AISLADORES 30 KV
4016 | 1 | SOPORTE PARA LINE-POST 60KV
|  |  | 69932 | CONTRATISTA | 1 | UN | SOPORTE PARA LINE-POST 60KV
4017 | 1 | SOPORTE P/DESCARGADOR-TERM.CABLE 60KV
|  |  | 69933 | CONTRATISTA | 1 | UN | SOPORTE P/DESCARGADOR-TERM.CABLE 60KV
4018 | 1 | HERRAJE PARA CEPO CABLE 60KV
|  |  | 69935 | CONTRATISTA | 1 | UN | HERRAJE PARA CEPO CABLE 60KV
4019 | 1 | CONECTOR CU TERM.CABLE-DESC.-TERM.LÃNEA 60KV (3 FASES)
|  |  | 69936 | CONTRATISTA | 3 | UN | CONECTOR CU TERM.CABLE DESC.- TERM.LMNEA
4021 | 1 | HERRAJE P/CEPO ESTACION INTEMPERIE 60 KV.
|  |  | 75122 | CONTRATISTA | 1 | UN | HERRAJE P/CEPO EST. INTEMP. 60KV
4022 | 1 | SOPORTE P/DESCARGADOR ESTACION INTEMPERIE 60 KV.
|  |  | 75123 | CONTRATISTA | 1 | UN | SOPORTE P/DESCARGADOR EST. INTEMP. 60KV
4104 | 1 | CRUCETA SECCIONAMIENTO MONOFASICO CON SECCIONADOR
|  |  | 74922 | CONTRATISTA | 1 | UN | CRUCETA SECCIONAM MONOFAS C/SECCIONADOR
4107 | 1 | CRUCETA DE AMARRE COPLANAR HASTA 30Â° P/MANTENIMIENTO.
|  |  | 58556 | CONTRATISTA | 1 | UN | CRUCETA AMARRE COPLANAR P/COLUM S/AGUJER
4108 | 1 | CRUCETA AMARRE CA1 P/MANTENIMIENTO
|  |  | 58173 | CONTRATISTA | 1 | UN | CRUCETA CA1 P/COLUMNA S/AGUJEROS
4109 | 1 | CRUCETA SUSPENSION COPLANAR EN LINEA P/MANTENIMIENTO
|  |  | 58553 | CONTRATISTA | 1 | UN | CRUCETA SUSP COPLAN EN LINEA P/CLMN S/AG
4111 | 2 | CONJUNTO HIERRO SOPORTE P/AISLADOR LINE POST
|  |  | 54098 | CONTRATISTA | 2 | UN | ARAND CUADRADA HO GALV D=18MM 70X70X4MM
|  |  | 56766 | CONTRATISTA | 1 | UN | HIERRO SOPORTE P/AISLADOR LINE POST
|  |  | 69916 | CONTRATISTA | 2.732 | UN | BULON HO GALV HEXA BSW5/8 X 12 C/2TRC
4112 | 1 | CRUCETA SUSPENSION COPLANAR EN ANGULO HASTA 30Âº P/MANTENIMIENTO
|  |  | 58555 | CONTRATISTA | 1 | UN | CRUCETA SUSP COPLAN EN ANGULO P/COL S/AG
4113 | 1 | CRUCETA DE SUSPENSION EN CS1 P/MANTENIMIENTO
|  |  | 58172 | CONTRATISTA | 1 | UN | CRUCETA SUSP CS1 P/COLUMNA S/AGUJEROS
4114 | 1 | CRUCETA DERIVACION CON CUT-OUT P/MANTENIMIENTO
|  |  | 58552 | CONTRATISTA | 1 | UN | CRUCETA DERIV C/CUTOUT P/COL S/AGUJEROS
4115 | 1 | CRUCETA DERIVACION CON SECCIONADORES P/MANTENIMIENTO
|  |  | 58557 | CONTRATISTA | 1 | UN | CRUCETA DERIV C/SECC P/COL S/AGUJEROS
4116 | 1 | CRUCETA SECCIONAMIENTO CON CUT-OUT P/MANTENIMIENTO
|  |  | 58559 | CONTRATISTA | 1 | UN | CRUCETA SECCIONAMIEN C/CUTOUT P/COL S/AG
4117 | 1 | CRUCETA DE SECCIONAMIENTO CON SECCIONADORES P/MANTENIMIENTO
|  |  | 58558 | CONTRATISTA | 1 | UN | CRUCETA SECCIONAMIENTO C/SECC P/COL S/AG
4118 | 1 | HIERRO SOPORTE AISLADOR 1Âº PUENTE P/MANTENIMIENTO
|  |  | 58560 | CONTRATISTA | 1 | UN | HIERRO SOPORTE AISL P/PUENTE P/COL S/AG
4119 | 1 | HIERRO SOPORTE AISLADOR PARA PUENTE DOBLE P/MANTENIMIENTO.
|  |  | 58561 | CONTRATISTA | 1 | UN | HIERRO SOPORT AISL PUENTE DBL P/COL S/AG
4125 | 2 | DOBLE HIERRO SOPORTE CABEZA POSTE
|  |  | 3345 | CONTRATISTA | 0.1 | UN | ARANDELA 5/8# (MM 15,87) 3 MM ESP GALV
|  |  | 54099 | CONTRATISTA | 1 | UN | PLANCHUELA ACERO GALV 70X180X6MM
|  |  | 55535 | CONTRATISTA | 2 | UN | HIERRO SOPORTE P/AISLADOR RIGIDO
|  |  | 69917 | CONTRATISTA | 1.576 | UN | BULON HO GALV HEXA BSW5/8 X15 1/2 C/2TR
4126 | 2 | CRUCETAS DE MADERA 4 X4 X0,8 M
|  |  | 19686 | CONTRATISTA | 2 | UN | HIERRO DIAGONAL
|  |  | 54098 | CONTRATISTA | 4 | UN | ARAND CUADRADA HO GALV D=18MM 70X70X4MM
|  |  | 56089 | UTE | 2 | UN | CRUCETA MADERA 4 X4 X0,80M PROCESADA
|  |  | 69916 | CONTRATISTA | 1.366 | UN | BULON HO GALV HEXA BSW5/8 X 12 C/2TRC
|  |  | 69917 | CONTRATISTA | 1.576 | UN | BULON HO GALV HEXA BSW5/8 X15 1/2 C/2TR
4127 | 2 | CRUCETA MADERA 4 X 4 X 1600 MM
|  |  | 19686 | CONTRATISTA | 2 | UN | HIERRO DIAGONAL
|  |  | 54098 | CONTRATISTA | 3 | UN | ARAND CUADRADA HO GALV D=18MM 70X70X4MM
|  |  | 55529 | UTE | 1 | UN | CRUCETA MADERA 4 X4 X1,60M PROCESADA
|  |  | 69916 | CONTRATISTA | 0.683 | UN | BULON HO GALV HEXA BSW5/8 X 12 C/2TRC
|  |  | 69917 | CONTRATISTA | 0.788 | UN | BULON HO GALV HEXA BSW5/8 X15 1/2 C/2TR
4135 | 1 | HIERRO DIAGONAL
|  |  | 19686 | CONTRATISTA | 1 | UN | HIERRO DIAGONAL
4139 | 1 | PERNO CON OJAL DIAMETRO 16 MM PARA AMARRE
|  |  | 54101 | CONTRATISTA | 1 | UN | PERNO C/OJAL D16MM AMARRE LINEA C/TRC-AR
4140 | 1 | PERNO CON OJAL PARA AMARRE EN CRUCETA DOBLE
|  |  | 54102 | CONTRATISTA | 1 | UN | PERNO C/OJAL D16MM AMARRE DBL CTA MADERA
4141 | 1 | CRUCETA METALICA ELECTRIFICACION RURAL (CMER)
|  |  | 54150 | CONTRATISTA | 1 | UN | CTA METALICA P/ELECTRIFICACION RURAL
4142 | 1 | SOPORTE UNIPOLAR P/SEC.FUSIBLE O DESCARGADOR EN CRUCETA MADERA
|  |  | 54166 | CONTRATISTA | 1 | UN | SOPORTE P/CC FUS UNIP O DESCARGADOR
4143 | 2 | CRUCETA VERTICAL PARA SUSPENSION CONDUCTOR PROTEGIDO 17,5KV
|  |  | 54098 | CONTRATISTA | 3 | UN | ARAND CUADRADA HO GALV D=18MM 70X70X4MM
|  |  | 56226 | CONTRATISTA | 1 | UN | HERR P/MONT VERT AISL L-P 17,5KV CBL PRO
|  |  | 69917 | CONTRATISTA | 3.94 | UN | BULON HO GALV HEXA BSW5/8 X15 1/2 C/2TR
4145 | 1 | HERRAJE P/APOYA ESCAL.P/DERIV.LINEA COL.9,5-12M-POSTE10,5M Y SEA POSTE
|  |  | 56038 | CONTRATISTA | 1 | UN | APOYA ESCAL P/DERIV CLMN 9,5-12 PST 10,5
4148 | 1 | CONJUNTO CRUCETA AMARRE CA1 EN COLUMNA 1200KG
|  |  | 2365 | CONTRATISTA | 10.12 | UN | BULON HO GALV HEXA BSW 3/4 X14 1/2 C/TR
|  |  | 3346 | CONTRATISTA | 0.2 | UN | ARANDELA 3/4 3 MM ESP GALV
|  |  | 53340 | CONTRATISTA | 1 | UN | CRUCETA CA1
4150 | 1 | CONJUNTO CRUCETA SUSPENSION C.S.1 EN COLUMNA 300/9,5 500/9,5
|  |  | 2361 | CONTRATISTA | 8.4 | UN | BULON HO GALV HEXA BSW 3/4 X 9 1/2 C/TR
|  |  | 3346 | CONTRATISTA | 0.24 | UN | ARANDELA 3/4 3 MM ESP GALV
|  |  | 53338 | CONTRATISTA | 1 | UN | CRUCETA SUSPENSION CS1
4151 | 1 | CRUCETA AMARRE CONFIGURACION HORIZONTAL
|  |  | 56760 | CONTRATISTA | 1 | UN | CRUCETA HO AMARRRE CONF HORIZONTAL
4152 | 1 | CONJUNTO CRUCETA SUSPENSION C.S.1 EN COLUMNA 800/9,5
|  |  | 2363 | CONTRATISTA | 9 | UN | BULON HO GALV HEXA BSW 3/4 X10 3/4 C/TR
|  |  | 3346 | CONTRATISTA | 0.24 | UN | ARANDELA 3/4 3 MM ESP GALV
|  |  | 53338 | CONTRATISTA | 1 | UN | CRUCETA SUSPENSION CS1
4154 | 1 | CONJUNTO CRUCETA SUSPENSION C.S.2 EN COLUMNA 500/9,5
|  |  | 2361 | CONTRATISTA | 5.6 | UN | BULON HO GALV HEXA BSW 3/4 X 9 1/2 C/TR
|  |  | 3346 | CONTRATISTA | 0.16 | UN | ARANDELA 3/4 3 MM ESP GALV
|  |  | 53339 | CONTRATISTA | 1 | UN | CRUCETA SUSPENSION CS2
4155 | 2 | CRUCETA MADERA 4 X4 X800 MM EN POSTE
|  |  | 19686 | CONTRATISTA | 1 | UN | HIERRO DIAGONAL
|  |  | 54098 | CONTRATISTA | 2 | UN | ARAND CUADRADA HO GALV D=18MM 70X70X4MM
|  |  | 56089 | UTE | 1 | UN | CRUCETA MADERA 4 X4 X0,80M PROCESADA
|  |  | 69916 | CONTRATISTA | 0.683 | UN | BULON HO GALV HEXA BSW5/8 X 12 C/2TRC
|  |  | 69917 | CONTRATISTA | 0.788 | UN | BULON HO GALV HEXA BSW5/8 X15 1/2 C/2TR
4156 | 1 | CONJUNTO CRUCETA SUSPENSION C.S.2 EN COLUMNA 800/9,5
|  |  | 2363 | CONTRATISTA | 6 | UN | BULON HO GALV HEXA BSW 3/4 X10 3/4 C/TR
|  |  | 3346 | CONTRATISTA | 0.16 | UN | ARANDELA 3/4 3 MM ESP GALV
|  |  | 53339 | CONTRATISTA | 1 | UN | CRUCETA SUSPENSION CS2
4157 | 1 | CONJUNTO CRUCETA SUSPENSION CS1 EN COL.1200/95
|  |  | 2363 | CONTRATISTA | 8 | UN | BULON HO GALV HEXA BSW 3/4 X10 3/4 C/TR
|  |  | 3346 | CONTRATISTA | 0.24 | UN | ARANDELA 3/4 3 MM ESP GALV
|  |  | 53338 | CONTRATISTA | 1 | UN | CRUCETA SUSPENSION CS1
4158 | 1 | CONJUNTO CRUCETA SUSPENSION C.S.2 EN COLUMNA 1200/9,5
|  |  | 2365 | CONTRATISTA | 7.6 | UN | BULON HO GALV HEXA BSW 3/4 X14 1/2 C/TR
|  |  | 3346 | CONTRATISTA | 0.16 | UN | ARANDELA 3/4 3 MM ESP GALV
|  |  | 53339 | CONTRATISTA | 1 | UN | CRUCETA SUSPENSION CS2
4160 | 1 | CONJUNTO CRUCETA AMARRE C.A.1 EN COLUMNA 500/9,5
|  |  | 2361 | CONTRATISTA | 7 | UN | BULON HO GALV HEXA BSW 3/4 X 9 1/2 C/TR
|  |  | 3346 | CONTRATISTA | 0.2 | UN | ARANDELA 3/4 3 MM ESP GALV
|  |  | 53340 | CONTRATISTA | 1 | UN | CRUCETA CA1
4161 | 1 | HIERRO SOPORTE AISLADOR LINE POST P/MANTENIMIENTO
|  |  | 59693 | CONTRATISTA | 1 | UN | HIERRO SOPORTE P/AISL L-P P/COL S/AGUJER
4162 | 1 | CONJUNTO CRUCETA AMARRE C.A.1 EN COLUMNA 800/9,5
|  |  | 2363 | CONTRATISTA | 7.5 | UN | BULON HO GALV HEXA BSW 3/4 X10 3/4 C/TR
|  |  | 3346 | CONTRATISTA | 0.2 | UN | ARANDELA 3/4 3 MM ESP GALV
|  |  | 53340 | CONTRATISTA | 1 | UN | CRUCETA CA1
4163 | 1 | CONJUNTO CRUCETA AMARRE C.A.1 EN COLUMNA 1200/9,50
|  |  | 2365 | CONTRATISTA | 10.12 | UN | BULON HO GALV HEXA BSW 3/4 X14 1/2 C/TR
|  |  | 3346 | CONTRATISTA | 0.2 | UN | ARANDELA 3/4 3 MM ESP GALV
|  |  | 53340 | CONTRATISTA | 1 | UN | CRUCETA CA1
4164 | 1 | CONJUNTO CRUCETA AMARRE C.A.2 EN COLUMNA 500/9,5
|  |  | 2361 | CONTRATISTA | 11.2 | UN | BULON HO GALV HEXA BSW 3/4 X 9 1/2 C/TR
|  |  | 3346 | CONTRATISTA | 0.32 | UN | ARANDELA 3/4 3 MM ESP GALV
|  |  | 53341 | CONTRATISTA | 1 | UN | CRUCETA CA2
4166 | 1 | CONJUNTO CRUCETA AMARRE C.A.2 EN COLUMNA 800/9,5
|  |  | 2363 | CONTRATISTA | 12 | UN | BULON HO GALV HEXA BSW 3/4 X10 3/4 C/TR
|  |  | 3346 | CONTRATISTA | 0.32 | UN | ARANDELA 3/4 3 MM ESP GALV
|  |  | 53341 | CONTRATISTA | 1 | UN | CRUCETA CA2
4167 | 1 | TUERCA CON OJAL P/PERNO 16 MM
|  |  | 54100 | CONTRATISTA | 1 | UN | TUERCA C/OJAL P/PERNO 16MM
4168 | 1 | CONJUNTO CRUCETA AMARRE C.A.2 EN COLUMNA 1200/9,5
|  |  | 2365 | CONTRATISTA | 15.2 | UN | BULON HO GALV HEXA BSW 3/4 X14 1/2 C/TR
|  |  | 3346 | CONTRATISTA | 0.32 | UN | ARANDELA 3/4 3 MM ESP GALV
|  |  | 53341 | CONTRATISTA | 1 | UN | CRUCETA CA2
4169 | 1 | HERRAJE P/APOYA ESCALERA DOBLE P/RECONECTADOR UN APOYO
|  |  | 67374 | CONTRATISTA | 1 | UN | APOYA ESCALERA DOBLE CORTO (L=1,40M)
4171 | 1 | HERRAJE P/DESCARGADOR O CC EXPULS. DOBLE UN APOYO
|  |  | 54648 | CONTRATISTA | 1 | UN | SOPORTE P/DESC Y CC EXPUL PTO MED 6/15KV
4172 | 1 | CONJ.CRUCETA AMARRE C.A.1 Y CRUCETA TERMINAL C.A.T EN COL.500/9,5
|  |  | 2361 | CONTRATISTA | 15.4 | UN | BULON HO GALV HEXA BSW 3/4 X 9 1/2 C/TR
|  |  | 3346 | CONTRATISTA | 0.44 | UN | ARANDELA 3/4 3 MM ESP GALV
|  |  | 53340 | CONTRATISTA | 1 | UN | CRUCETA CA1
|  |  | 53342 | CONTRATISTA | 1 | UN | CRUCETA CAT
4173 | 1 | CRUCETA METALICA E.RURAL SIMPLE
|  |  | 78126 | CONTRATISTA | 1 | UN | CMER SIMPLE
4174 | 1 | CONJ.CRUCETA AMARRE C.A.1 Y CRUCETA TERMINAL C.A.T EN COL.800/9,5
|  |  | 2363 | CONTRATISTA | 16.5 | UN | BULON HO GALV HEXA BSW 3/4 X10 3/4 C/TR
|  |  | 3346 | CONTRATISTA | 0.44 | UN | ARANDELA 3/4 3 MM ESP GALV
|  |  | 53340 | CONTRATISTA | 1 | UN | CRUCETA CA1
|  |  | 53342 | CONTRATISTA | 1 | UN | CRUCETA CAT
4175 | 1 | CONJUNTO CRUCETA AMARRE CA1 Y CRUCETA TERMINAL CAT EN COL 1200/9,5
|  |  | 2365 | CONTRATISTA | 18.8 | UN | BULON HO GALV HEXA BSW 3/4 X14 1/2 C/TR
|  |  | 3346 | CONTRATISTA | 0.44 | UN | ARANDELA 3/4 3 MM ESP GALV
|  |  | 53340 | CONTRATISTA | 1 | UN | CRUCETA CA1
|  |  | 53342 | CONTRATISTA | 1 | UN | CRUCETA CAT
4176 | 1 | CRUCETA TERMINAL CATSEA EN COLUMNA 500/9,50
|  |  | 2361 | CONTRATISTA | 5.25 | UN | BULON HO GALV HEXA BSW 3/4 X 9 1/2 C/TR
|  |  | 3346 | CONTRATISTA | 0.15 | UN | ARANDELA 3/4 3 MM ESP GALV
|  |  | 55708 | CONTRATISTA | 1 | UN | CONJ AMARRE TERM SSEE AEREA (CATSEA)
4177 | 1 | CRUCETA TERMINAL CATSEA EN COLUMNA 800/9,50
|  |  | 2363 | CONTRATISTA | 5.63 | UN | BULON HO GALV HEXA BSW 3/4 X10 3/4 C/TR
|  |  | 3346 | CONTRATISTA | 0.15 | UN | ARANDELA 3/4 3 MM ESP GALV
|  |  | 55708 | CONTRATISTA | 1 | UN | CONJ AMARRE TERM SSEE AEREA (CATSEA)
4178 | 1 | CONJUNTO CRUCETA AMARRE CA3 EN COLUMNA 1200/9,5
|  |  | 2365 | CONTRATISTA | 15.2 | UN | BULON HO GALV HEXA BSW 3/4 X14 1/2 C/TR
|  |  | 2366 | CONTRATISTA | 6.6 | UN | BULON HO GALV HEXA BSW 3/4 X 17 C/TR
|  |  | 3346 | CONTRATISTA | 0.48 | UN | ARANDELA 3/4 3 MM ESP GALV
|  |  | 55710 | CONTRATISTA | 1 | UN | CTA AMARRE CA3 EN COLUMNA 1200/9,5
4179 | 1 | CRUCETA TERMINAL CATSEA EN COLUMNA 1200/9,50
|  |  | 2365 | CONTRATISTA | 7.6 | UN | BULON HO GALV HEXA BSW 3/4 X14 1/2 C/TR
|  |  | 3346 | CONTRATISTA | 0.15 | UN | ARANDELA 3/4 3 MM ESP GALV
|  |  | 55708 | CONTRATISTA | 1 | UN | CONJ AMARRE TERM SSEE AEREA (CATSEA)
4180 | 1 | CONJUNTO CRUCETA PARA CRUCE DE CARRETERAS EN 1 COLUMNA
|  |  | 2365 | CONTRATISTA | 13.3 | UN | BULON HO GALV HEXA BSW 3/4 X14 1/2 C/TR
|  |  | 2366 | CONTRATISTA | 15.4 | UN | BULON HO GALV HEXA BSW 3/4 X 17 C/TR
|  |  | 3346 | CONTRATISTA | 0.56 | UN | ARANDELA 3/4 3 MM ESP GALV
|  |  | 53340 | CONTRATISTA | 2 | UN | CRUCETA CA1
|  |  | 53343 | CONTRATISTA | 1 | UN | CRUCETA CC1
4181 | 1 | PERNO CON OJAL CON AGUJERO PARA PAT
|  |  | 78127 | CONTRATISTA | 1 | UN | PERNO CON OJAL CON AGUJERO PARA PAT
4182 | 1 | CONJUNTO CRUCETA PARA CRUCE DE CARRETERAS EN 2 COLUMNAS
|  |  | 2365 | CONTRATISTA | 19 | UN | BULON HO GALV HEXA BSW 3/4 X14 1/2 C/TR
|  |  | 2366 | CONTRATISTA | 22 | UN | BULON HO GALV HEXA BSW 3/4 X 17 C/TR
|  |  | 3346 | CONTRATISTA | 0.8 | UN | ARANDELA 3/4 3 MM ESP GALV
|  |  | 53341 | CONTRATISTA | 2 | UN | CRUCETA CA2
|  |  | 53344 | CONTRATISTA | 1 | UN | CRUCETA CC2
4190 | 1 | CONJUNTO CRUCETA PARA DERIVACION EN 1 COLUMNA 300/9,5 O 500/9,5
|  |  | 2361 | CONTRATISTA | 7 | UN | BULON HO GALV HEXA BSW 3/4 X 9 1/2 C/TR
|  |  | 3346 | CONTRATISTA | 0.2 | UN | ARANDELA 3/4 3 MM ESP GALV
|  |  | 53338 | CONTRATISTA | 1 | UN | CRUCETA SUSPENSION CS1
|  |  | 53414 | CONTRATISTA | 1 | UN | CTA DERIV SUSP P/LINEA SECUND 24KV
4192 | 1 | CONJUNTO CRUCETA PARA DERIVACION EN 1 COLUMNA 800/9,5
|  |  | 2363 | CONTRATISTA | 7.5 | UN | BULON HO GALV HEXA BSW 3/4 X10 3/4 C/TR
|  |  | 3346 | CONTRATISTA | 0.2 | UN | ARANDELA 3/4 3 MM ESP GALV
|  |  | 53338 | CONTRATISTA | 1 | UN | CRUCETA SUSPENSION CS1
|  |  | 53414 | CONTRATISTA | 1 | UN | CTA DERIV SUSP P/LINEA SECUND 24KV
4193 | 1 | CRUCETA CD 24KV EN UNA COLUMNA
|  |  | 2361 | CONTRATISTA | 2.6 | UN | BULON HO GALV HEXA BSW 3/4 X 9 1/2 C/TR
|  |  | 3346 | CONTRATISTA | 0.1 | UN | ARANDELA 3/4 3 MM ESP GALV
|  |  | 53414 | CONTRATISTA | 1 | UN | CTA DERIV SUSP P/LINEA SECUND 24KV
4196 | 1 | SOPORTE PARA 3 SECCIONADORES UNIPOLARES EN 1 APOYO(9,50 Y 12M)
|  |  | 52614 | CONTRATISTA | 1 | UN | SOPORTE 3 SECCIONADORES UNIP EXT
4197 | 1 | HERRAJE CON CEPO DE CABLES EN 1 APOYO(9,50 Y 12M)
|  |  | 55762 | CONTRATISTA | 1 | UN | HERRAJE P/CEPO CBL EN APOYO 9,5 Y 12M
4199 | 1 | PLANCHUELA UNION DIAGONAL-PERNO CON OJAL
|  |  | 60713 | CONTRATISTA | 1 | UN | PLANCH AC GALV 4MM ESP P/U.DIAG PERN C/OJ
4200 | 1 | CRUCETA SUSPENSION P/SBA EN COLUMNA
|  |  | 62096 | CONTRATISTA | 1 | UN | CRUCETA SUSPENSION P/SBA EN COLUMNA
4205 | 1 | CONJUNTO SOPORTE PARA REGULADOR DE TENSION
|  |  | 61203 | CONTRATISTA | 1 | UN | SOPORTE P/REG TENSION COLUMNA S/AGUJEROS
4210 | 1 | CRUCETA BOVEDA CB1 EN COLUMNA DE HORMIGON
|  |  | 52344 | CONTRATISTA | 1 | UN | CTA BOVEDA CB1 P/SUSP COL HORMIG
4222 | 1 | HERRAJE P/HILO DE GUARDIA COL. CON ORIFICIOS
|  |  | 609751 | CONTRATISTA | 1 | UN | HERRAJE P/HILO DE GUARDIA COL C/ORIFICIO
4235 | 1 | CRUCETA RECTA R2
|  |  | 52634 | CONTRATISTA | 1 | UN | CTA RECTA R2
4245 | 1 | CRUCETA RECTA LARGA RL2
|  |  | 52635 | CONTRATISTA | 1 | UN | CTA RECTA RL-2
4285 | 1 | CRUCETA PARA DERIVACION DE CORTACIRCUITO FUSIBLE
|  |  | 52572 | CONTRATISTA | 1 | UN | CRUCETA DERIVACION CD
4295 | 1 | CRUCETA RL2 Y VINCULO M1
|  |  | 52635 | CONTRATISTA | 1 | UN | CTA RECTA RL-2
|  |  | 52636 | CONTRATISTA | 1 | UN | VINCULO M1
4301 | 1 | 0,1 M2. PINTURA P/GALVANIZADO EN FRIO ZN>96%
4400 | 1 | JGO CRUCETA CTS EN 1 COLUMNA
|  |  | 52577 | CONTRATISTA | 1 | UN | CTA CRS SUSPENSION
4410 | 1 | JGO CRUCETA CTC1 EN 2 COLUMNAS
|  |  | 52576 | CONTRATISTA | 1 | UN | CTA CRC1 AMARRE Y ANGULO HASTA 35Â°
4430 | 2 | CONJ.MENSULAS Y 2 VINCULOS DE HORMIGON P/2 COLUMNAS (ANGULO )
|  |  | 52602 | UTE | 3 | UN | MENSULA HORMIG P/COND EN ANGULO
|  |  | 52623 | UTE | 1 | UN | VINCULO HORMIG 1 P/TERMINAL Y ANGULO
|  |  | 52624 | UTE | 1 | UN | VINCULO HORMIG 2 P/TERMINAL Y ANGULO
|  |  | 56680 | UTE | 1 | UN | MENSULA HORM P/H.GUAR TERMYANG(ver52604)
4440 | 2 | CONJ.MENSULAS Y 3 VINCULOS DE HORMIGON P/2 COLUMNAS (ANGULO )
|  |  | 52602 | UTE | 3 | UN | MENSULA HORMIG P/COND EN ANGULO
|  |  | 52623 | UTE | 1 | UN | VINCULO HORMIG 1 P/TERMINAL Y ANGULO
|  |  | 52624 | UTE | 1 | UN | VINCULO HORMIG 2 P/TERMINAL Y ANGULO
|  |  | 52625 | UTE | 1 | UN | VINCULO HORMIG 3 P/ANGULO
|  |  | 56680 | UTE | 1 | UN | MENSULA HORM P/H.GUAR TERMYANG(ver52604)
4449 | 1 | CONJ.MENSULAS Y 2 VINCULOS HORM.P/2 COLUM.(TERMINAL)
|  |  | 52603 | UTE | 3 | UN | MENSULA HORMIG P/COND EN TERMINAL
|  |  | 52623 | UTE | 1 | UN | VINCULO HORMIG 1 P/TERMINAL Y ANGULO
|  |  | 52624 | UTE | 1 | UN | VINCULO HORMIG 2 P/TERMINAL Y ANGULO
|  |  | 56680 | UTE | 1 | UN | MENSULA HORM P/H.GUAR TERMYANG(ver52604)
4451 | 1 | VINCULOS Y MENSULAS HORMIGON APOYO TERMINAL DOBLE AT
|  |  | 56679 | UTE | 3 | UN | MENSULA HORMIGON P/CONDUC EN TERM DOBLE
|  |  | 59122 | UTE | 1 | UN | MENSULA HORM P/H.GUARD TERM Y ANG DBL II
|  |  | 59123 | UTE | 1 | UN | VINCULO HORMIG 1 P/TERM Y ANGULO DBL TER
|  |  | 59124 | UTE | 1 | UN | VINCULO HORMIG 2 P/TERM Y ANGULO DBL TER
|  |  | 59125 | UTE | 1 | UN | VINCULO HORMIG 3 P/ANGULO DBL TERNA
4452 | 1 | CONJUNTO MENSULAS Y 3 VINCULOS APOYO DOBLE AT
|  |  | 56678 | UTE | 3 | UN | MENSULA HORMIGON P/CONDUC EN ANG.DOBLE
|  |  | 56680 | UTE | 1 | UN | MENSULA HORM P/H.GUAR TERMYANG(ver52604)
|  |  | 59123 | UTE | 1 | UN | VINCULO HORMIG 1 P/TERM Y ANGULO DBL TER
|  |  | 59124 | UTE | 1 | UN | VINCULO HORMIG 2 P/TERM Y ANGULO DBL TER
|  |  | 59125 | UTE | 1 | UN | VINCULO HORMIG 3 P/ANGULO DBL TERNA
4500 | 1 | CRUCETAS HIERRO P/COLUMNA G1 P/SUSPENSION 30 KV. SIMPLE TERNA-JUEGO
|  |  | 51265 | CONTRATISTA | 1 | UN | MENSULA HO COMPLETA 30KV STLAT)
4505 | 1 | HERRAJE SOPORTE DOBLE AISLADOR L.POST 60KV
|  |  | 74473 | CONTRATISTA | 1 | UN | SOPORTE DOBLE AISLACION LINE POST 60KV
4510 | 1 | CRUCETAS HIERRO P/COLUMNA H1P/SUSPENSION 60 KV. SIMPLE TERNA-JUEGO
|  |  | 51266 | CONTRATISTA | 1 | JO | MENSULA HO COMPLETA 60KV STLAT)
4520 | 1 | CRUCETAS HIERRO P/COLUMNA H1P/SUSPENSION 60 KV. DOBLE TERNA-JUEGO
|  |  | 53130 | CONTRATISTA | 1 | JO | MENSULA HO COMPLETA 60 KV DTLAT)
4553 | 2 | HIERRO SOPORTE PARA AISLADOR RIGIDO CABEZA APOYO
|  |  | 54098 | CONTRATISTA | 2 | UN | ARAND CUADRADA HO GALV D=18MM 70X70X4MM
|  |  | 55535 | CONTRATISTA | 1 | UN | HIERRO SOPORTE P/AISLADOR RIGIDO
|  |  | 69916 | CONTRATISTA | 1.366 | UN | BULON HO GALV HEXA BSW5/8 X 12 C/2TRC
4556 | 1 | SOPORTE SECCIONADOR EN DOS POSTE
|  |  | 12914 | CONTRATISTA | 3 | UN | CANO PVC MM (160X7.7)/10 S/TRAT UV
|  |  | 51016 | CONTRATISTA | 5 | UN | FLEJE ACERO INOX 20 X 0,7
|  |  | 51017 | CONTRATISTA | 4 | UN | HEBILLA PARA FLEJE DE AC
|  |  | 54660 | CONTRATISTA | 1 | UN | CEPO P/BAJADA A CABLE 30KV
|  |  | 56509 | CONTRATISTA | 1 | UN | SOPORTE P/SECC TRIP EN DOS POSTES
4557 | 1 | CRUCETA RECTA PARA ELECTRIFICACION RURAL
|  |  | 56508 | CONTRATISTA | 1 | UN | CTA RECTA P/ELECTRIFICACION RURAL
4572 | 2 | CONJUNTO DE MENSULAS Y 3 VINCULOS DE HORMIGON DOBLE TERNA (TERMINAL)
|  |  | 56679 | UTE | 3 | UN | MENSULA HORMIGON P/CONDUC EN TERM DOBLE
|  |  | 56680 | UTE | 1 | UN | MENSULA HORM P/H.GUAR TERMYANG(ver52604)
|  |  | 59123 | UTE | 1 | UN | VINCULO HORMIG 1 P/TERM Y ANGULO DBL TER
|  |  | 59124 | UTE | 1 | UN | VINCULO HORMIG 2 P/TERM Y ANGULO DBL TER
|  |  | 59125 | UTE | 1 | UN | VINCULO HORMIG 3 P/ANGULO DBL TERNA
4573 | 1 | CONJUNTO DE MENSULAS Y 2 VINCULOS DE HORMIGON DOBLE TERNA (TERMINAL)
|  |  | 56679 | UTE | 3 | UN | MENSULA HORMIGON P/CONDUC EN TERM DOBLE
|  |  | 56680 | UTE | 1 | UN | MENSULA HORM P/H.GUAR TERMYANG(ver52604)
|  |  | 59123 | UTE | 1 | UN | VINCULO HORMIG 1 P/TERM Y ANGULO DBL TER
|  |  | 59124 | UTE | 1 | UN | VINCULO HORMIG 2 P/TERM Y ANGULO DBL TER
4583 | 2 | DOBLE CTA.MADERA 4 X4 X1600MM SUSPENSION EN POSTE
|  |  | 3130 | CONTRATISTA | 0.4 | UN | TRC HEXA HO GALV BSW MM14 ESP DI 5/8
|  |  | 19686 | CONTRATISTA | 4 | UN | HIERRO DIAGONAL
|  |  | 54098 | CONTRATISTA | 4 | UN | ARAND CUADRADA HO GALV D=18MM 70X70X4MM
|  |  | 54105 | CONTRATISTA | 1 | UN | BULON HO GALV HEXA BSW 5/8 X 20 C/2TRC
|  |  | 54149 | CONTRATISTA | 2 | UN | ESPAR HO GALV RSC BSW 5/8 X 20
|  |  | 55529 | UTE | 2 | UN | CRUCETA MADERA 4 X4 X1,60M PROCESADA
|  |  | 69916 | CONTRATISTA | 0.683 | UN | BULON HO GALV HEXA BSW5/8 X 12 C/2TRC
4587 | 2 | DOBLE CTA.MADERA 4 X4 X1600MM AMARRE EN POSTE
|  |  | 19686 | CONTRATISTA | 4 | UN | HIERRO DIAGONAL
|  |  | 54098 | CONTRATISTA | 6 | UN | ARAND CUADRADA HO GALV D=18MM 70X70X4MM
|  |  | 54102 | CONTRATISTA | 2 | UN | PERNO C/OJAL D16MM AMARRE DBL CTA MADERA
|  |  | 54105 | CONTRATISTA | 1 | UN | BULON HO GALV HEXA BSW 5/8 X 20 C/2TRC
|  |  | 55529 | UTE | 2 | UN | CRUCETA MADERA 4 X4 X1,60M PROCESADA
|  |  | 69916 | CONTRATISTA | 0.683 | UN | BULON HO GALV HEXA BSW5/8 X 12 C/2TRC
4588 | 2 | CONJUNTO DE MENSULAS Y 3 VINCULOS DE HORMIGON DOBLE TERNA (ANGULO)
|  |  | 56678 | UTE | 3 | UN | MENSULA HORMIGON P/CONDUC EN ANG.DOBLE
|  |  | 59122 | UTE | 1 | UN | MENSULA HORM P/H.GUARD TERM Y ANG DBL II
|  |  | 59123 | UTE | 1 | UN | VINCULO HORMIG 1 P/TERM Y ANGULO DBL TER
|  |  | 59124 | UTE | 1 | UN | VINCULO HORMIG 2 P/TERM Y ANGULO DBL TER
|  |  | 59125 | UTE | 1 | UN | VINCULO HORMIG 3 P/ANGULO DBL TERNA
4589 | 1 | CONJUNTO DE MENSULAS Y 2 VINCULOS DE HORMIGON DOBLE TERNA (ANGULO)
|  |  | 56678 | UTE | 3 | UN | MENSULA HORMIGON P/CONDUC EN ANG.DOBLE
|  |  | 59122 | UTE | 1 | UN | MENSULA HORM P/H.GUARD TERM Y ANG DBL II
|  |  | 59123 | UTE | 1 | UN | VINCULO HORMIG 1 P/TERM Y ANGULO DBL TER
|  |  | 59124 | UTE | 1 | UN | VINCULO HORMIG 2 P/TERM Y ANGULO DBL TER
4590 | 1 | HERRAJE PORTAPUENTE GRANDE,TRANS LMT-CMT 30KV
|  |  | 65983 | CONTRATISTA | 1 | UN | HERR.PORTAPUENTE GDE TRANS LMT-CMT30kV
4592 | 1 | HERRAJE PORTAPUENTE CHICO,TRANS LMT-CMT 30KV
|  |  | 65984 | CONTRATISTA | 1 | UN | HERR.PORTAPUENTE CHICTRANS LMT-CMT30kV
4594 | 1 | HERRAJE PARA CEPO GRANDE,TRANS LMT-CMT 30KV
|  |  | 65985 | CONTRATISTA | 1 | UN | HERRAJE P/CEPO GDE.Â TRANS LMT-CMTÂ 30kV
4596 | 1 | HERRAJE PARA CEPO CHICO, TRANS LMT-CMT 30KV
|  |  | 65986 | CONTRATISTA | 1 | UN | HERRAJE P/CEPO CHICOÂ TRANS LMT-CMTÂ 30kV
4598 | 1 | APOYA ESCALERA TRANS LMT-CMT 30KV
|  |  | 65987 | CONTRATISTA | 1 | UN | APOYA ESCALERAÂ TRANS LMT-CMTÂ 30Â kV
4600 | 1 | HERRAJE SOPORTE PARA MANDO,TRANS LMT-CMT 30KV
|  |  | 65988 | CONTRATISTA | 1 | UN | HERR. SOPORTE P/MANDOÂ TRANS LMT-CMTÂ 30kV
4601 | 1 | HERRAJE PARA MANDO LARGO 30 KV.
|  |  | 73383 | CONTRATISTA | 1 | UN | HERRAJE PARA MANDO LARGO 30 KV
4602 | 1 | HERRAJE SOPORTE PARA SECCIONADORA, TRANS LMT-CMT 30KV
|  |  | 65989 | CONTRATISTA | 1 | UN | HERR. SOPORTE P/SECC TRANS LMT-CMTÂ 30kV
4603 | 1 | HERRAJE SECCIONADORA CON ALARGUE 30 KV.
|  |  | 73384 | CONTRATISTA | 1 | UN | HERRAJE SECCIONADORA C/ALARGUE 30 KV
4604 | 1 | HERRAJE SOPORTE PARA DESCARGADORES, TRANS LMT-CMT 30KV
|  |  | 65990 | CONTRATISTA | 1 | UN | HERR. SOPORTE P/DESCÂ TRANS LMT-CMTÂ 30kV
4609 | 1 | CONJ.MENSULAS Y 1 VINCULO HORM.P/2 COLUM.(TERMINAL)
|  |  | 52603 | UTE | 3 | UN | MENSULA HORMIG P/COND EN TERMINAL
|  |  | 52623 | UTE | 1 | UN | VINCULO HORMIG 1 P/TERMINAL Y ANGULO
|  |  | 56680 | UTE | 1 | UN | MENSULA HORM P/H.GUAR TERMYANG(ver52604)
4610 | 1 | JGO CRUCETA CTS CORTA EN 1 COLUMNA
|  |  | 55709 | CONTRATISTA | 1 | UN | CTA CTS CORTA DE SUSPENSION
4613 | 2 | CONJ.MENSULA Y UN VINCULO DE HORMIGON P/2 COLUMNAS (ANGULO)
|  |  | 52602 | UTE | 3 | UN | MENSULA HORMIG P/COND EN ANGULO
|  |  | 52623 | UTE | 1 | UN | VINCULO HORMIG 1 P/TERMINAL Y ANGULO
|  |  | 56680 | UTE | 1 | UN | MENSULA HORM P/H.GUAR TERMYANG(ver52604)
4615 | 1 | CRUCETA CS1 LINEA PROTEGIDA P/MANTE
|  |  | 59091 | CONTRATISTA | 1 | UN | CRUCETA CS1 LINA PROTEG P/COL S/AGUJEROS
4616 | 1 | CONJUNTO SUSPENSION S/AB HASTA 6Âº PROT.C/ESPACIADORES
|  |  | 2347 | CONTRATISTA | 2 | UN | BULON HO GALV HEXA BSW 5/8 X 10 C/TRC
|  |  | 60830 | UTE | 1 | UN | VARILLA DE PROTECCIÃ“N P/CBL DE AC 50MM2
|  |  | 60831 | UTE | 1 | UN | HERRAJE TIPO L PROT C/ESPACIADORES
4625 | 2 | CRUCETA DE MADERA 4 X4 X1,80 M
|  |  | 19686 | CONTRATISTA | 2 | UN | HIERRO DIAGONAL
|  |  | 54098 | CONTRATISTA | 3 | UN | ARAND CUADRADA HO GALV D=18MM 70X70X4MM
|  |  | 60802 | UTE | 1 | UN | CRUCETA MADERA 4 X4 X1,80M
|  |  | 69916 | CONTRATISTA | 0.683 | UN | BULON HO GALV HEXA BSW5/8 X 12 C/2TRC
|  |  | 69917 | CONTRATISTA | 0.788 | UN | BULON HO GALV HEXA BSW5/8 X15 1/2 C/2TR
4627 | 1 | CONJ.SUSP.CON BRAZO AB HASTA 6Âº PROT.C/ESPACIADORES C/GARRAS
|  |  | 2338 | CONTRATISTA | 1 | UN | BULON HO GALV HEXA BSW 5/8 X 4 C/TRC
|  |  | 2347 | CONTRATISTA | 2 | UN | BULON HO GALV HEXA BSW 5/8 X 10 C/TRC
|  |  | 51016 | CONTRATISTA | 1.5 | UN | FLEJE ACERO INOX 20 X 0,7
|  |  | 51017 | CONTRATISTA | 2 | UN | HEBILLA PARA FLEJE DE AC
|  |  | 60824 | UTE | 1 | UN | BRAZO ANTIBALANCEO PROT C/ESPACIADORES
|  |  | 60831 | UTE | 1 | UN | HERRAJE TIPO L PROT C/ESPACIADORES
|  |  | 60832 | UTE | 1 | UN | HERRAJE ESTRIBO BRAZO L PROT C/ESPACIARE
|  |  | 60836 | UTE | 1 | UN | SOPORTE BRAZO ANTIBALANC PROT C/ESPACIAD
|  |  | 69462 | UTE | 1 | UN | ESPACIADOR POLIMI 17.5KV PROT C/GARRAS
4628 | 2 | CONJ.SUSP.CON BRAZO AB HASTA 6Âº PROT. C/ESPACIADORES
|  |  | 2338 | CONTRATISTA | 1 | UN | BULON HO GALV HEXA BSW 5/8 X 4 C/TRC
|  |  | 2347 | CONTRATISTA | 2 | UN | BULON HO GALV HEXA BSW 5/8 X 10 C/TRC
|  |  | 51016 | CONTRATISTA | 1.5 | UN | FLEJE ACERO INOX 20 X 0,7
|  |  | 51017 | CONTRATISTA | 2 | UN | HEBILLA PARA FLEJE DE AC
|  |  | 60822 | UTE | 4 | UN | ANILLO SILICONA CHICO PROT C/ESPACIADORE
|  |  | 60824 | UTE | 1 | UN | BRAZO ANTIBALANCEO PROT C/ESPACIADORES
|  |  | 60826 | UTE | 1 | UN | ESPACIADOR POLIMÃ‰ 17.5KV PROT C/ESPACIAD
|  |  | 60831 | UTE | 1 | UN | HERRAJE TIPO L PROT C/ESPACIADORES
|  |  | 60832 | UTE | 1 | UN | HERRAJE ESTRIBO BRAZO L PROT C/ESPACIARE
|  |  | 60836 | UTE | 1 | UN | SOPORTE BRAZO ANTIBALANC PROT C/ESPACIAD
4629 | 1 | CONJ.SUSP.ENTRE 6Âº Y 30Âº PROT.C/ESPACIADORES
|  |  | 2347 | CONTRATISTA | 2 | UN | BULON HO GALV HEXA BSW 5/8 X 10 C/TRC
|  |  | 51182 | CONTRATISTA | 2 | UN | HORQ GDCABO P/CAD AISL C/RETEN PREF
|  |  | 54101 | CONTRATISTA | 1 | UN | PERNO C/OJAL D16MM AMARRE LINEA C/TRC-AR
|  |  | 55538 | CONTRATISTA | 3 | UN | PERNO P/AISL LINE POST PORC P/CTA MET
|  |  | 56163 | UTE | 3 | UN | AISL L-P PORC 17,5KV
|  |  | 60823 | UTE | 3 | UN | ANILLO SILICONA GRANDE PROT C/ESPACIADOR
|  |  | 60829 | UTE | 2 | UN | RETENCION PREFORMADA P/CBL AC 50MM2
|  |  | 60833 | UTE | 1 | UN | HERRAJE TIPO C PROT C/ESPACIADORES
|  |  | 60838 | UTE | 1 | UN | OJAL SIN ROSCA D=18
4630 | 1 | CONJ.AMARRE HASTA 45Âº PROT.C/ESPACIADORES
|  |  | 2347 | CONTRATISTA | 2 | UN | BULON HO GALV HEXA BSW 5/8 X 10 C/TRC
|  |  | 51182 | CONTRATISTA | 8 | UN | HORQ GDCABO P/CAD AISL C/RETEN PREF
|  |  | 52596 | CONTRATISTA | 6 | UN | GRILLETE NORMAL GN
|  |  | 54101 | CONTRATISTA | 1 | UN | PERNO C/OJAL D16MM AMARRE LINEA C/TRC-AR
|  |  | 54274 | UTE | 6 | UN | AISL SUSP POLIM 17,5KV
|  |  | 55538 | CONTRATISTA | 1 | UN | PERNO P/AISL LINE POST PORC P/CTA MET
|  |  | 55911 | CONTRATISTA | 1 | UN | CONEC CUNA AL-AL 50MM2/AL-AL 50MM2
|  |  | 56163 | UTE | 1 | UN | AISL L-P PORC 17,5KV
|  |  | 60823 | UTE | 1 | UN | ANILLO SILICONA GRANDE PROT C/ESPACIADOR
|  |  | 60827 | UTE | 6 | UN | GRAPA RETENCIÃ“N POLIMÃ‰ PROT C/ESPACIADOR
|  |  | 60829 | UTE | 2 | UN | RETENCION PREFORMADA P/CBL AC 50MM2
|  |  | 60833 | UTE | 1 | UN | HERRAJE TIPO C PROT C/ESPACIADORES
|  |  | 60837 | UTE | 6 | UN | BULON CBZ CUADRADA D=12.5 MM L=38MM
|  |  | 60838 | UTE | 6 | UN | OJAL SIN ROSCA D=18
4631 | 1 | CONJ.AMARRE ANG.45Âº Y 90Âº PROT.CON ESPACIADORES
|  |  | 2338 | CONTRATISTA | 2 | UN | BULON HO GALV HEXA BSW 5/8 X 4 C/TRC
|  |  | 2347 | CONTRATISTA | 4 | UN | BULON HO GALV HEXA BSW 5/8 X 10 C/TRC
|  |  | 51182 | CONTRATISTA | 8 | UN | HORQ GDCABO P/CAD AISL C/RETEN PREF
|  |  | 52596 | CONTRATISTA | 6 | UN | GRILLETE NORMAL GN
|  |  | 54101 | CONTRATISTA | 2 | UN | PERNO C/OJAL D16MM AMARRE LINEA C/TRC-AR
|  |  | 54274 | UTE | 6 | UN | AISL SUSP POLIM 17,5KV
|  |  | 55538 | CONTRATISTA | 2 | UN | PERNO P/AISL LINE POST PORC P/CTA MET
|  |  | 56163 | UTE | 2 | UN | AISL L-P PORC 17,5KV
|  |  | 58887 | UTE | 3 | UN | EMP P/CBL PROTEG AL 95MM2 LINEA COMPACTA
|  |  | 60823 | UTE | 2 | UN | ANILLO SILICONA GRANDE PROT C/ESPACIADOR
|  |  | 60827 | UTE | 6 | UN | GRAPA RETENCIÃ“N POLIMÃ‰ PROT C/ESPACIADOR
|  |  | 60829 | UTE | 2 | UN | RETENCION PREFORMADA P/CBL AC 50MM2
|  |  | 60833 | UTE | 2 | UN | HERRAJE TIPO C PROT C/ESPACIADORES
|  |  | 60834 | UTE | 2 | UN | HERRAJE AUXILIAR BRAZO C PROT C/ESPACIAD
|  |  | 60838 | UTE | 2 | UN | OJAL SIN ROSCA D=18
4632 | 1 | CONJ.DERIV.A CONVENCIONAL PROTEGIDO C/ESPACIADORES
|  |  | 2347 | CONTRATISTA | 2 | UN | BULON HO GALV HEXA BSW 5/8 X 10 C/TRC
|  |  | 51182 | CONTRATISTA | 2 | UN | HORQ GDCABO P/CAD AISL C/RETEN PREF
|  |  | 54101 | CONTRATISTA | 1 | UN | PERNO C/OJAL D16MM AMARRE LINEA C/TRC-AR
|  |  | 55538 | CONTRATISTA | 3 | UN | PERNO P/AISL LINE POST PORC P/CTA MET
|  |  | 55911 | CONTRATISTA | 1 | UN | CONEC CUNA AL-AL 50MM2/AL-AL 50MM2
|  |  | 55923 | CONTRATISTA | 3 | UN | CONEC CUNA AL-AL 95MM2/AL-AL 95MM2
|  |  | 56163 | UTE | 3 | UN | AISL L-P PORC 17,5KV
|  |  | 60823 | UTE | 3 | UN | ANILLO SILICONA GRANDE PROT C/ESPACIADOR
|  |  | 60829 | UTE | 2 | UN | RETENCION PREFORMADA P/CBL AC 50MM2
|  |  | 60833 | UTE | 1 | UN | HERRAJE TIPO C PROT C/ESPACIADORES
|  |  | 60838 | UTE | 1 | UN | OJAL SIN ROSCA D=18
4633 | 1 | CONJ.DERIV.RIGIDA PROT-PROT.SIST.C/ESPACIADORES
|  |  | 2338 | CONTRATISTA | 1 | UN | BULON HO GALV HEXA BSW 5/8 X 4 C/TRC
|  |  | 2347 | CONTRATISTA | 2 | UN | BULON HO GALV HEXA BSW 5/8 X 10 C/TRC
|  |  | 51182 | CONTRATISTA | 6 | UN | HORQ GDCABO P/CAD AISL C/RETEN PREF
|  |  | 52596 | CONTRATISTA | 3 | UN | GRILLETE NORMAL GN
|  |  | 54101 | CONTRATISTA | 2 | UN | PERNO C/OJAL D16MM AMARRE LINEA C/TRC-AR
|  |  | 54274 | UTE | 3 | UN | AISL SUSP POLIM 17,5KV
|  |  | 55538 | CONTRATISTA | 3 | UN | PERNO P/AISL LINE POST PORC P/CTA MET
|  |  | 56163 | UTE | 3 | UN | AISL L-P PORC 17,5KV
|  |  | 60823 | UTE | 3 | UN | ANILLO SILICONA GRANDE PROT C/ESPACIADOR
|  |  | 60827 | UTE | 3 | UN | GRAPA RETENCIÃ“N POLIMÃ‰ PROT C/ESPACIADOR
|  |  | 60829 | UTE | 3 | UN | RETENCION PREFORMADA P/CBL AC 50MM2
|  |  | 60833 | UTE | 1 | UN | HERRAJE TIPO C PROT C/ESPACIADORES
|  |  | 60834 | UTE | 1 | UN | HERRAJE AUXILIAR BRAZO C PROT C/ESPACIAD
|  |  | 60838 | UTE | 2 | UN | OJAL SIN ROSCA D=18
|  |  | 60840 | UTE | 3 | UN | DERIV CONEC A CUNA AL95 C/PROT PROT C/ES
4634 | 1 | CONJUNTO TERMINAL PROTEGIDO C/ESPACIADORES
|  |  | 2338 | CONTRATISTA | 1 | UN | BULON HO GALV HEXA BSW 5/8 X 4 C/TRC
|  |  | 2347 | CONTRATISTA | 2 | UN | BULON HO GALV HEXA BSW 5/8 X 10 C/TRC
|  |  | 51182 | CONTRATISTA | 5 | UN | HORQ GDCABO P/CAD AISL C/RETEN PREF
|  |  | 52596 | CONTRATISTA | 3 | UN | GRILLETE NORMAL GN
|  |  | 54101 | CONTRATISTA | 1 | UN | PERNO C/OJAL D16MM AMARRE LINEA C/TRC-AR
|  |  | 54274 | UTE | 3 | UN | AISL SUSP POLIM 17,5KV
|  |  | 60827 | UTE | 3 | UN | GRAPA RETENCIÃ“N POLIMÃ‰ PROT C/ESPACIADOR
|  |  | 60829 | UTE | 1 | UN | RETENCION PREFORMADA P/CBL AC 50MM2
|  |  | 60833 | UTE | 1 | UN | HERRAJE TIPO C PROT C/ESPACIADORES
|  |  | 60834 | UTE | 1 | UN | HERRAJE AUXILIAR BRAZO C PROT C/ESPACIAD
|  |  | 60835 | UTE | 3 | UN | HERRAJE TIPO Z P/DESCARG PROT C/ESPACIAD
|  |  | 60837 | UTE | 3 | UN | BULON CBZ CUADRADA D=12.5 MM L=38MM
|  |  | 60838 | UTE | 1 | UN | OJAL SIN ROSCA D=18
|  |  | 60841 | UTE | 3 | UN | ESTRIBO DE CONEX C/PROT AL 95 PROT C/ESP
5003 | 1 | ATADURA PARA AISLADOR DE PERNO
|  |  | 19419 | CONTRATISTA | 0.05 | UN | ALAMBRE ALUMINIO DE ATAR MM 4,18
5006 | 1 | LAZO PREF DE TOPE ALAL 35 - LPOST HIBRIDO
|  |  | 58942 | CONTRATISTA | 1 | UN | LAZO PREF DE TOPE AISL HBRIDO AL-AL 35
5007 | 1 | LAZO PREF LATERAL SIMPLE ALAL 35 LPOST HIBRIDO
|  |  | 58944 | CONTRATISTA | 1 | UN | LAZO PREF LAT SPLE AISL HIBRIDO AL-AL 35
5008 | 1 | LAZO PREF LATERAL DOBLE ALAL50 LPOST HIBRIDO
|  |  | 58931 | CONTRATISTA | 1 | UN | LAZO PREF LAT DBL P/AISL HIBR AL-AL 50
5011 | 1 | LAZO PREF DE TOPE ALAL 50 - LPOST HIBRIDO
|  |  | 58943 | CONTRATISTA | 1 | UN | LAZO PREF DE TOPE AISL HIBRIDO AL-AL 50
5012 | 1 | LAZO PREF LATERAL SIMPLE ALAL 50 LPOST HIBRIDO
|  |  | 58945 | CONTRATISTA | 1 | UN | LAZO PREF LAT SPLE AISL HIBRIDO AL-AL 50
5103 | 1 | AISLADOR LPOST PORC 15kV P/CRUC MADERA
|  |  | 55537 | CONTRATISTA | 1 | UN | PERNO P/AISL LINE POST PORC P/CTA MAD
|  |  | 56163 | UTE | 1 | UN | AISL L-P PORC 17,5KV
5108 | 1 | AISLADOR LPOST PORC 15kV P/CRUC METALICA
|  |  | 55538 | CONTRATISTA | 1 | UN | PERNO P/AISL LINE POST PORC P/CTA MET
|  |  | 56163 | UTE | 1 | UN | AISL L-P PORC 17,5KV
5111 | 1 | AISLADOR LPOST POLIMERICO 15KV P/CRUC METALICA
|  |  | 56466 | UTE | 1 | UN | AIS COM L POS 17,5KV P/CTA ME(VER 56221)
5121 | 1 | LAZO LATERAL P/COND.PROT ALAL 70 P/LPOST HIBRIDO
|  |  | 59558 | UTE | 1 | UN | LAZO PREFLAT/PLA A/LP HDOAL-AL70 PROT(*)
5122 | 1 | LAZO LATERAL P/COND.PROT ALAL 95 P/LPOST PORC
|  |  | 59557 | UTE | 1 | UN | LAZO PREF LAT/PLA A/LP POR AL-AL 95 PROT
5123 | 1 | LAZO LATERAL P/COND.PROT ALAL 95 P/LPOST HIBRIDO
|  |  | 59559 | UTE | 1 | UN | LAZO PREF LAT/PLA A/LP HDO AL-AL 95 PROT
5124 | 1 | CADENA SUSPENSION POLIMERICA ZN 15KV GRAPA GRS3
|  |  | 52594 | CONTRATISTA | 1 | UN | GRAPA SUSPENSION GS3
|  |  | 54274 | UTE | 1 | UN | AISL SUSP POLIM 17,5KV
5126 | 1 | CADENA SUSPENSION POLIMERICA ZN 15KV GRAPA GRS2
|  |  | 52593 | CONTRATISTA | 1 | UN | GRAPA SUSPENSION GS2
|  |  | 54274 | UTE | 1 | UN | AISL SUSP POLIM 17,5KV
5127 | 1 | LAZO DE TOPE P/COND.PROT ALAL 95 P/LPOST PORC
|  |  | 59553 | UTE | 1 | UN | LAZO PREF TP/PLA A/LP PORC AL-AL 95 PROT
5128 | 1 | LAZO LATERAL P/COND.PROT ALAL 70 P/LPOST PORC
|  |  | 59556 | UTE | 1 | UN | LAZO PREF LAT/PLA A/LP POR AL-AL 70 PROT
5129 | 1 | CADENA SUSPENSION POLIMERICA ZP 31.5KV GRAPA GRS2
|  |  | 52593 | CONTRATISTA | 1 | UN | GRAPA SUSPENSION GS2
|  |  | 55539 | UTE | 1 | UN | AISL SUSP POLIM 36 KV Z-POL
5131 | 1 | CADENA SUSPENSION POLIMERICA ZP 31.5KV GRAPA GRS3
|  |  | 52594 | CONTRATISTA | 1 | UN | GRAPA SUSPENSION GS3
|  |  | 55539 | UTE | 1 | UN | AISL SUSP POLIM 36 KV Z-POL
5132 | 1 | LAZO DE TOPE P/COND.PROT ALAL 70 P/LPOST HIBRIDO
|  |  | 59552 | UTE | 1 | UN | LAZO PREF TPE/PLA A/LP HDO AL-AL 70 PROT
5133 | 1 | LAZO DE TOPE P/COND.PROT ALAL 95 P/LPOST HIBRIDO
|  |  | 59555 | UTE | 1 | UN | LAZO PREF TPE/PLA A/LP HDO AL-AL 95 PROT
5134 | 1 | GRAPA AMARRE ABULONADA GRA1
|  |  | 19535 | CONTRATISTA | 1 | UN | GRAPA AMARRE ABUL GRA1
5135 | 1 | GRAPA AMARRE ABULONADA GRA2
|  |  | 19522 | CONTRATISTA | 1 | UN | GRAPA AMARRE ABUL GRA2
5136 | 1 | GRAPA AMARRE ABULONADA GRA3
|  |  | 20405 | CONTRATISTA | 1 | UN | GRAPA AMARRE ABUL GRA3
5137 | 1 | GRAPA AMARRE ABULONADA GRA4
|  |  | 58502 | CONTRATISTA | 1 | UN | GRAPA AMARRE ABUL GRA4
5139 | 1 | GRAPA DE AMARRE HILO DE GUARDIA
|  |  | 20298 | CONTRATISTA | 1 | UN | GRAPA ANCL HILO GUARDIA MM35 PL71210299
5140 | 1 | CADENA AMARRE POLIMERICA 60KV P/ESTACION ZN
|  |  | 20387 | CONTRATISTA | 1 | UN | HORQUILLA BOLA (C/BOTON O ROTULA)
|  |  | 54276 | UTE | 1 | UN | AISL SUSP POLIM 72,5KV
5141 | 1 | CADENA RETENCION POLIMERICA 15KV PARA ESTACION ZONA NORMAL
|  |  | 20388 | CONTRATISTA | 1 | UN | HORQUILLA C/OJO
|  |  | 54274 | UTE | 1 | UN | AISL SUSP POLIM 17,5KV
5142 | 1 | CADENA AMARRE POLIMERICA ZN 15KV GRAPA GRA3
|  |  | 20405 | CONTRATISTA | 1 | UN | GRAPA AMARRE ABUL GRA3
|  |  | 52596 | CONTRATISTA | 1 | UN | GRILLETE NORMAL GN
|  |  | 54274 | UTE | 1 | UN | AISL SUSP POLIM 17,5KV
5143 | 1 | GRAPA DE SUSPENSIÃ“N GRS1
|  |  | 52380 | CONTRATISTA | 1 | UN | GRAPA SUSP GS1
5200 | 1 | PROTECCION SBA MONOFASICA
5201 | 1 | PROTECCION SBA TRIFASICA
5202 | 1 | PROTECCION SBA ENT-SAL EN CABLE
5225 | 1 | CADENA SUSPENSION PORCELANA 31.5KV GRAPA GRS2
|  |  | 20007 | UTE | 3 | UN | AISL CAP-BADA PORC U70BL 10
|  |  | 52593 | CONTRATISTA | 1 | UN | GRAPA SUSPENSION GS2
|  |  | 54264 | CONTRATISTA | 1 | UN | CONJ MORS SUSPENSION SIMPLE HASTA 36KV
5226 | 1 | CADENA SUSPENSION PORCELANA 31.5KV GRAPA GRS3
|  |  | 20007 | UTE | 3 | UN | AISL CAP-BADA PORC U70BL 10
|  |  | 52594 | CONTRATISTA | 1 | UN | GRAPA SUSPENSION GS3
|  |  | 54264 | CONTRATISTA | 1 | UN | CONJ MORS SUSPENSION SIMPLE HASTA 36KV
5228 | 1 | CADENA SUSPENSION PORCELANA 31.5KV GRAPA GRS4
|  |  | 20007 | UTE | 3 | UN | AISL CAP-BADA PORC U70BL 10
|  |  | 54264 | CONTRATISTA | 1 | UN | CONJ MORS SUSPENSION SIMPLE HASTA 36KV
|  |  | 56478 | CONTRATISTA | 1 | UN | GRAPA SUSPENSION GS4
5256 | 1 | CADENA AMARRE PORCELANA 31.5KV P/GRAPA DE AMARRE
|  |  | 20007 | UTE | 4 | UN | AISL CAP-BADA PORC U70BL 10
|  |  | 54266 | CONTRATISTA | 1 | UN | CONJ MORS AMARRE SPLE GR ABUL HASTA 36KV
5257 | 1 | CADENA AMARRE PORCELANA 31.5KV P/RET PREFORMADA
|  |  | 20007 | UTE | 4 | UN | AISL CAP-BADA PORC U70BL 10
|  |  | 55565 | CONTRATISTA | 1 | UN | CONJ MORS AMARRE SPLE RET PRE HASTA 36KV
5261 | 1 | CADENA AMARRE PORCELANA 31.5KV P/MENSULA HORMIGON
|  |  | 20007 | UTE | 4 | UN | AISL CAP-BADA PORC U70BL 10
|  |  | 52621 | CONTRATISTA | 1 | UN | VE DISIMETRICO P/MENSULA HORMIGON
|  |  | 54266 | CONTRATISTA | 1 | UN | CONJ MORS AMARRE SPLE GR ABUL HASTA 36KV
5263 | 1 | CADENA SUSPENSION POLIMERICA ZN 31.5KV GRAPA GRS2
|  |  | 52593 | CONTRATISTA | 1 | UN | GRAPA SUSPENSION GS2
|  |  | 54275 | UTE | 1 | UN | AISL SUSP POLIM 36 KV
5264 | 1 | CADENA SUSPENSION POLIMERICA ZN 31.5KV GRAPA GRS3
|  |  | 52594 | CONTRATISTA | 1 | UN | GRAPA SUSPENSION GS3
|  |  | 54275 | UTE | 1 | UN | AISL SUSP POLIM 36 KV
5469 | 1 | ENMIENDA PREFORMADA P/CONDUCTOR AC 35
|  |  | 61150 | CONTRATISTA | 1 | UN | ENMIENDA PREF COMPL P/COND AC 35
5471 | 1 | GRILLETE
|  |  | 52596 | CONTRATISTA | 1 | UN | GRILLETE NORMAL GN
5473 | 1 | LAZO PREF LATERAL DOBLE AC 35 LPOST PORC
|  |  | 609012 | CONTRATISTA | 1 | UN | LAZO PREF LAT DBL P/AIS 15KV P/CBL AC 35
5474 | 1 | LAZO PREF DE TOPE AC 35 - LPOST PORC
|  |  | 609011 | CONTRATISTA | 1 | UN | LAZO PREF TOPE AISL 15KV P/CBL AL 35
5478 | 1 | VARILLA PREFORMADA PROTECCION AC 35
|  |  | 61149 | CONTRATISTA | 1 | UN | VARILLA PREF PROTEC P/CBL AC 35MM2
5519 | 1 | CADENA SUSPENSION PORCELANA 15KV GRAPA GRS2
|  |  | 20007 | UTE | 2 | UN | AISL CAP-BADA PORC U70BL 10
|  |  | 52593 | CONTRATISTA | 1 | UN | GRAPA SUSPENSION GS2
|  |  | 54264 | CONTRATISTA | 1 | UN | CONJ MORS SUSPENSION SIMPLE HASTA 36KV
5524 | 1 | CADENA SUSPENSION PORCELANA 15KV GRAPA GRS3
|  |  | 20007 | UTE | 2 | UN | AISL CAP-BADA PORC U70BL 10
|  |  | 52594 | CONTRATISTA | 1 | UN | GRAPA SUSPENSION GS3
|  |  | 54264 | CONTRATISTA | 1 | UN | CONJ MORS SUSPENSION SIMPLE HASTA 36KV
5529 | 1 | AISLADOR LPOST POLIMERICO HORIZ ZN 31.5KV C/BULON
|  |  | 2366 | CONTRATISTA | 1 | UN | BULON HO GALV HEXA BSW 3/4 X 17 C/TR
|  |  | 3133 | CONTRATISTA | 0.1 | UN | TRC HEXA HO GALV BSW MM16ESP DI 3/4
|  |  | 3346 | CONTRATISTA | 0.04 | UN | ARANDELA 3/4 3 MM ESP GALV
|  |  | 51016 | CONTRATISTA | 1.2 | UN | FLEJE ACERO INOX 20 X 0,7
|  |  | 51017 | CONTRATISTA | 1 | UN | HEBILLA PARA FLEJE DE AC
|  |  | 52876 | CONTRATISTA | 1 | UN | ARANDELA CDR HO GALV D=19MM 40X40X10MM
|  |  | 59224 | UTE | 1 | UN | AISL L-P POLIM HORIZ36KV P/GRAPOSC Z.NOR
5532 | 1 | AISLADOR LPOST POLIMERICO HORIZ ZN 60KV C/BULON
|  |  | 2366 | CONTRATISTA | 1 | UN | BULON HO GALV HEXA BSW 3/4 X 17 C/TR
|  |  | 3133 | CONTRATISTA | 0.1 | UN | TRC HEXA HO GALV BSW MM16ESP DI 3/4
|  |  | 3346 | CONTRATISTA | 0.04 | UN | ARANDELA 3/4 3 MM ESP GALV
|  |  | 51016 | CONTRATISTA | 1.2 | UN | FLEJE ACERO INOX 20 X 0,7
|  |  | 51017 | CONTRATISTA | 1 | UN | HEBILLA PARA FLEJE DE AC
|  |  | 52768 | UTE | 1 | UN | AISL L-P POLIM HORIZ 60KV Z/N P/GPA OSCI
|  |  | 52876 | CONTRATISTA | 1 | UN | ARANDELA CDR HO GALV D=19MM 40X40X10MM
5536 | 1 | AISLADOR LPOST POLIMERICO HORIZ ZP 60KV C/BULON
|  |  | 2366 | CONTRATISTA | 1 | UN | BULON HO GALV HEXA BSW 3/4 X 17 C/TR
|  |  | 3133 | CONTRATISTA | 0.1 | UN | TRC HEXA HO GALV BSW MM16ESP DI 3/4
|  |  | 3346 | CONTRATISTA | 0.04 | UN | ARANDELA 3/4 3 MM ESP GALV
|  |  | 51016 | CONTRATISTA | 1.2 | UN | FLEJE ACERO INOX 20 X 0,7
|  |  | 51017 | CONTRATISTA | 1 | UN | HEBILLA PARA FLEJE DE AC
|  |  | 52876 | CONTRATISTA | 1 | UN | ARANDELA CDR HO GALV D=19MM 40X40X10MM
|  |  | 59101 | UTE | 1 | UN | AISL L-P POLIM HORIZ 60KV Z/P P/GPA OSCI
5569 | 1 | CADENA AMARRE POLIMERICA ZN 15KV GRAPA GRA2
|  |  | 19522 | CONTRATISTA | 1 | UN | GRAPA AMARRE ABUL GRA2
|  |  | 54274 | UTE | 1 | UN | AISL SUSP POLIM 17,5KV
5574 | 1 | CADENA AMARRE PORCELANA 15KV P/RET PREFORMADA
|  |  | 20007 | UTE | 3 | UN | AISL CAP-BADA PORC U70BL 10
|  |  | 55565 | CONTRATISTA | 1 | UN | CONJ MORS AMARRE SPLE RET PRE HASTA 36KV
5575 | 1 | CADENA AMARRE PORCELANA 15KV P/GRAPA DE AMARRE
|  |  | 20007 | UTE | 3 | UN | AISL CAP-BADA PORC U70BL 10
|  |  | 54266 | CONTRATISTA | 1 | UN | CONJ MORS AMARRE SPLE GR ABUL HASTA 36KV
5580 | 1 | ENMIENDA PREFORMADA P/CONDUCTOR ACSR 25/4
|  |  | 52588 | CONTRATISTA | 1 | UN | ENMIENDA PREF COMPL P/COND ACSR 25/4
5581 | 1 | ENMIENDA PREFORMADA P/CONDUCTOR ACSR 50/8
|  |  | 52589 | CONTRATISTA | 1 | UN | ENMIENDA PREF COMPL P/CBL ACSR 50/8
5582 | 1 | ENMIENDA PREFORMADA P/CONDUCTOR ACSR 95/15
|  |  | 52590 | CONTRATISTA | 1 | UN | ENMIENDA PREF COMPL P/COND ACSR 95/15
5583 | 1 | ENMIENDA PREFORMADA P/CONDUCTOR ACSR 125/30
|  |  | 52587 | CONTRATISTA | 1 | UN | ENMIENDA PREF COMPL P/COND ACSR 125/30
5584 | 1 | ENMIENDA PREFORMADA COMPLETA P/CONDUCTOR AC 15
|  |  | 54686 | CONTRATISTA | 1 | UN | ENMIENDA PREF COMPL P/CBLAC-15
5586 | 1 | ENMIENDA PREFORMADA P/CONDUCTOR ALAL 35
|  |  | 54687 | CONTRATISTA | 1 | UN | ENMIENDA PREF COMPL P/CBL AL-AL 35
5587 | 1 | ENMIENDA PREFORMADA P/CONDUCTOR ALAL 50
|  |  | 54688 | CONTRATISTA | 1 | UN | ENMIENDA PREF COMPL P/CBLAL-AL 50
5588 | 1 | ENMIENDA PREFORMADA P/CONDUCTOR ALAL 70
|  |  | 54689 | CONTRATISTA | 1 | UN | ENMIENDA PREF COMPL P/CBLAL-AL 70
5589 | 1 | ENMIENDA PREFORMADA P/CONDUCTOR ALAL 95
|  |  | 54690 | CONTRATISTA | 1 | UN | ENMIENDA PREF COMPL P/CBLAL-AL 95
5590 | 1 | ENMIENDA PREFORMADA P/CONDUCTOR ALAL 150
|  |  | 55749 | CONTRATISTA | 1 | UN | ENMIENDA PREF COMPL P/CBL AL-AL 150
5591 | 1 | ENMIENDA PREFORMADA P/CONDUCTOR ACSR 240/40
|  |  | 56227 | CONTRATISTA | 1 | UN | ENMIENDA PREF COMPL P/CBL ACSR 240/40
5592 | 1 | ENMIENDA PREFORMADA P/CONDUCTOR ALAL 120
|  |  | 54691 | CONTRATISTA | 1 | UN | ENMIENDA PREF COMPL P/CBLAL-AL 120
5594 | 1 | ENMIENDA PREFORMADA P/CONDUCTOR ALAL 300
|  |  | 65576 | CONTRATISTA | 1 | UN | ENMIENDA PREF COMPL P/CBL AL-AL 300
5600 | 1 | LAZO PREF LATERAL DOBLE ALAL35 LPOST HIBRIDO
|  |  | 58929 | CONTRATISTA | 1 | UN | LAZO PREF LAT DBL P/AISL HIBR AL-AL 35
5601 | 1 | LAZO PREF LATERAL SIMPLE AC 15 LPOST PORC
|  |  | 55612 | CONTRATISTA | 1 | UN | LAZO PREF LAT SPLE AISL RIG.PORC AC 15
5602 | 1 | LAZO PREF DE TOPE ACSR 25/4 - LPOST PORC
|  |  | 54221 | CONTRATISTA | 1 | UN | LAZO PREF TOPE AISL RIG.PORC ACSR25/4
5603 | 1 | LAZO PREF LATERAL SIMPLE ACSR 25/4 LPOST PORC
|  |  | 55609 | CONTRATISTA | 1 | UN | LAZO PREF LAT SPLE AISL RIG.POR ACSR25/4
5604 | 1 | LAZO PREF DE TOPE ACSR 50/8 - LPOST PORC
|  |  | 54222 | CONTRATISTA | 1 | UN | LAZO PREF TOPE AISL RIG.PORC ACSR50/8
5605 | 1 | LAZO PREF LATERAL SIMPLE ACSR 50/8 LPOST PORC
|  |  | 55610 | CONTRATISTA | 1 | UN | LAZO PREF LAT SPLE AISL RIG.POR ACSR50/8
5606 | 1 | LAZO PREF DE TOPE ACSR 95/15 - LPOST PORC
|  |  | 51338 | CONTRATISTA | 1 | UN | LAZO PREF TOPE AISL RIG.PORC ACSR95/15
5607 | 1 | LAZO PREF LATERAL SIMPLE ACSR 95/15 LPOST PORC
|  |  | 55611 | CONTRATISTA | 1 | UN | LAZO PREF LAT SPLE AISL RIG.PO ACSR95/15
5608 | 1 | LAZO PREF DE TOPE ALAL 35 - LPOST PORC
|  |  | 51334 | CONTRATISTA | 1 | UN | LAZO PREF TOPE AISL RIG.PORC AL-AL 35MM2
5609 | 1 | LAZO PREF LATERAL SIMPLE ALAL 35 LPOST PORC
|  |  | 55613 | CONTRATISTA | 1 | UN | LAZO PREF LAT SPLE AISL RIG.POR AL-AL 35
5613 | 1 | LAZO PREF LATERAL SIMPLE ALAL 70 LPOST PORC
|  |  | 55615 | CONTRATISTA | 1 | UN | LAZO PREF LAT SPLE AISL RIG.POR AL-AL 70
5617 | 1 | LAZO PREF LATERAL SIMPLE ALAL 50 LPOST PORC
|  |  | 55614 | CONTRATISTA | 1 | UN | LAZO PREF LAT SPLE AISL RIG.POR AL-AL 50
5632 | 1 | LAZO PREF LATERAL DOBLE ACSR 50/8 LPOST PORC
|  |  | 54232 | CONTRATISTA | 1 | UN | LAZO PREF LAT DBL AISL RIG.POR ACSR 50/8
5634 | 1 | LAZO PREF LATERAL DOBLE ACSR 95/15 LPOST PORC
|  |  | 54233 | CONTRATISTA | 1 | UN | LAZO PREF LAT DBL AISL RIG.POR ACSR95/15
5635 | 1 | LAZO PREF LATERAL DOBLE AC 15 LPOST PORC
|  |  | 54280 | CONTRATISTA | 1 | UN | LAZO PREF LAT DBL AISL 15KV AC 15
5636 | 1 | LAZO PREF LATERAL DOBLE ALAL 35 LPOST PORC
|  |  | 54234 | CONTRATISTA | 1 | UN | LAZO PREF LAT DBL AISL RIG.PORC AL-AL 35
5637 | 1 | LAZO PREF LATERAL SIMPLE ALAL 95 LPOST PORC
|  |  | 55616 | CONTRATISTA | 1 | UN | LAZO PREF LAT SPLE AISL RIG.POR AL-AL 95
5638 | 1 | LAZO PREF LATERAL DOBLE ALAL 50 LPOST PORC
|  |  | 54235 | CONTRATISTA | 1 | UN | LAZO PREF LAT DBL AISL RIG.PORC AL-AL 50
5639 | 1 | LAZO PREF LATERAL DOBLE ACSR 25/4 LPOST PORC
|  |  | 54231 | CONTRATISTA | 1 | UN | LAZO PREF LAT DBL AISL RIG.POR ACSR 25/4
5640 | 1 | LAZO PREF LATERAL DOBLE ALAL 70 LPOST PORC
|  |  | 54236 | CONTRATISTA | 1 | UN | LAZO PREF LAT DBL AISL RIG.PORC AL-AL 70
5641 | 1 | LAZO PREF DE TOPE ALAL 70 - LPOST PORC
|  |  | 51336 | CONTRATISTA | 1 | UN | LAZO PREF TOPE AISL RIG.PORC AL-AL 70MM2
5642 | 1 | LAZO PREF LATERAL DOBLE ALAL 95 LPOST PORC
|  |  | 54237 | CONTRATISTA | 1 | UN | LAZO PREF LAT DBL AISL RIG.PORC AL-AL 95
5647 | 1 | LAZO PREF DE TOPE ALAL 50 - LPOST PORC
|  |  | 51335 | CONTRATISTA | 1 | UN | LAZO PREF TOPE AISL RIG.PORC AL-AL 50MM2
5649 | 1 | LAZO PREF DE TOPE ALAL 95 - LPOST PORC
|  |  | 51337 | CONTRATISTA | 1 | UN | LAZO PREF TOPE AISL RIG.PORC AL-AL 95MM2
5657 | 1 | LAZO PREF DE TOPE AC 15 - LPOST PORC
|  |  | 54279 | CONTRATISTA | 1 | UN | &LAZO PREF TOPE AISL PERNO 15KV AC 15
5671 | 1 | RETENCION PREFORMADA PARA RIENDA - AC 35
|  |  | 54103 | CONTRATISTA | 1 | UN | LAZO PREF P/FIJ RIENDA 35MM2 ACERO
5672 | 1 | RETENCION PREFORMADA P/CONDUCTOR ACSR 25/4
|  |  | 54256 | CONTRATISTA | 1 | UN | RETEN PREF P/AISL PLATO P/CBL ACSR 25/4M
5673 | 1 | RETENCION PREFORMADA P/CONDUCTOR AC 35
|  |  | 60643 | CONTRATISTA | 1 | UN | RETEN PREF P/AISL PLATO P/CBL AC 35MM2
5674 | 1 | RETENCION PREFORMADA P/CONDUCTOR ACSR 50/8
|  |  | 54257 | CONTRATISTA | 1 | UN | RETEN PREF P/AISL PLATO P/CBL ACSR 50/8M
5675 | 1 | RETENCION PREFORMADA P/CONDUCTOR ACSR 95/15
|  |  | 54258 | CONTRATISTA | 1 | UN | RETEN PREF P/AISL PLATO P/CBL ACSR 95/15
5676 | 1 | RETENCION PREFORMADA P/CONDUCTOR ALAL 35
|  |  | 51178 | CONTRATISTA | 1 | UN | RETEN PREF P/AISL PLATO P/CBL AL 35MM2
5677 | 1 | VARILLA PREFORMADA PROTECCION ALAL 150
|  |  | 19439 | CONTRATISTA | 1 | UN | VARILLA PREF PROTEC P/CBL AL 150MM2
5678 | 1 | RETENCION PREFORMADA P/CONDUCTOR ALAL 50
|  |  | 54259 | CONTRATISTA | 1 | UN | RETEN PREF P/AISL PLATO P/CBL AL-AL 50MM
5679 | 1 | RETENCION PREFORMADA P/CONDUCTOR ALAL 95
|  |  | 54254 | CONTRATISTA | 1 | UN | RETEN PREF P/AISL PLATO P/CBL AL 95MM2
5680 | 1 | RETENCION PREFORMADA P/CONDUCTOR ALAL 70
|  |  | 54260 | CONTRATISTA | 1 | UN | RETEN PREF P/AISL PLATO P/CBL AL-AL 70MM
5682 | 1 | RETENCION PREFORMADA P/CONDUCTOR AC 15
|  |  | 54261 | CONTRATISTA | 1 | UN | RETEN PREF P/AISL PLATO P/CBL AC 15MM2
5683 | 1 | VE DESIMETRICO
|  |  | 52621 | CONTRATISTA | 1 | UN | VE DISIMETRICO P/MENSULA HORMIGON
5684 | 1 | VARILLA PREFORMADA PROTECCION ALAL 35
|  |  | 19434 | CONTRATISTA | 1 | UN | VARILLA PREF PROTEC P/CBL AL 35MM2
5685 | 1 | VARILLA PREFORMADA PROTECCION ACSR 50/8
|  |  | 52619 | CONTRATISTA | 1 | UN | VARILLA PREF PROTEC P/CBL ACSR 50/8MM2
5686 | 1 | VARILLA PREFORMADA PROTECCION ACSR 95/15
|  |  | 52620 | CONTRATISTA | 1 | UN | VARILLA PREF PROTEC P/CBL ACSR 95/15
5687 | 1 | VARILLA PREFORMADA PROTECCION ACSR 125/30
|  |  | 52618 | CONTRATISTA | 1 | UN | VARILLA PREF PROTEC P/CBL ACSR 125/30MM2
5689 | 1 | VARILLA PREFORMADA PROTECCION ALAL 50
|  |  | 19435 | CONTRATISTA | 1 | UN | VARILLA PREF PROTEC P/CBL AL 50MM2
5690 | 1 | VARILLA PREFORMADA PROTECCION ALAL 70
|  |  | 19436 | CONTRATISTA | 1 | UN | VARILLA PREF PROTEC P/CBL AL 70MM2
5691 | 1 | VARILLA PREFORMADA PROTECCION ALAL 300
|  |  | 65568 | CONTRATISTA | 1 | UN | VARILLA PREF PROTEC P/CBL AL-AL 300MM2
5692 | 1 | VARILLA PREFORMADA PROTECCION AC 15
|  |  | 19432 | CONTRATISTA | 1 | UN | VARILLA PREF PROTEC P/CBL AL 16, AC 15
5694 | 1 | VARILLA PREFORMADA PROTECCION ALAL 95
|  |  | 19437 | CONTRATISTA | 1 | UN | VARILLA PREF PROTEC P/CBL AL 95MM2
5695 | 1 | VARILLA PREFORMADA PROTECCION ACSR 25/4
|  |  | 56095 | CONTRATISTA | 1 | UN | VARILLA PREF PROTEC P/CBL ACSR 25/4MM2
5698 | 1 | LAZO DE TOPE P/COND.PROT ALAL 70 P/LPOST PORC
|  |  | 55997 | UTE | 1 | UN | LAZO PREF TP/PLAST AISL LP PORC AL-AL 70
5699 | 1 | VE DISIMETRICO DOBLE
|  |  | 63934 | CONTRATISTA | 1 | UN | VE DISIMETRICO DOBLE
5703 | 1 | VARILLA PREFORMADA PROTECCION ACSR 240/40
|  |  | 55974 | CONTRATISTA | 1 | UN | VARILLA PREF PROTEC P/CBL ACSR 240/40MM2
5704 | 1 | CADENA SUSPENSION SIMPLE PORCELANA 60KV GRAPA GRS3
|  |  | 20007 | UTE | 5 | UN | AISL CAP-BADA PORC U70BL 10
|  |  | 52594 | CONTRATISTA | 1 | UN | GRAPA SUSPENSION GS3
|  |  | 54268 | CONTRATISTA | 1 | UN | CONJ MORS SUSPENSION SIMPLE 72.5 kV
5706 | 1 | CADENA SUSPENSION SIMPLE PORCELANA 60KV GRAPA GRS4
|  |  | 20007 | UTE | 5 | UN | AISL CAP-BADA PORC U70BL 10
|  |  | 54268 | CONTRATISTA | 1 | UN | CONJ MORS SUSPENSION SIMPLE 72.5 kV
|  |  | 56478 | CONTRATISTA | 1 | UN | GRAPA SUSPENSION GS4
5711 | 1 | CADENA AMARRE POLIMERICA ZN 15KV P/RET PREFORMADA
|  |  | 51182 | CONTRATISTA | 1 | UN | HORQ GDCABO P/CAD AISL C/RETEN PREF
|  |  | 54274 | UTE | 1 | UN | AISL SUSP POLIM 17,5KV
5713 | 1 | CADENA AMARRE POLIMERICA ZP 15KV P/RET PREFORMADA
|  |  | 51182 | CONTRATISTA | 1 | UN | HORQ GDCABO P/CAD AISL C/RETEN PREF
|  |  | 56581 | UTE | 1 | UN | AISL SUSP POLIM 17,5KV Z-POL
5714 | 1 | CADENA SUSPENSION DOBLE PORCELANA 60KV GRAPA GRS3
|  |  | 20007 | UTE | 10 | UN | AISL CAP-BADA PORC U70BL 10
|  |  | 52594 | CONTRATISTA | 2 | UN | GRAPA SUSPENSION GS3
|  |  | 54269 | CONTRATISTA | 1 | UN | CONJ MORS SUSPENSION DOBLE 72.5 kV
5717 | 1 | CADENA SUSPENSION POLIMERICA ZP 15KV GRAPA GRS3
|  |  | 52594 | CONTRATISTA | 1 | UN | GRAPA SUSPENSION GS3
|  |  | 56581 | UTE | 1 | UN | AISL SUSP POLIM 17,5KV Z-POL
5719 | 1 | CADENA SUSPENSION POLIMERICA ZP 15KV GRAPA GRS2
|  |  | 52593 | CONTRATISTA | 1 | UN | GRAPA SUSPENSION GS2
|  |  | 56581 | UTE | 1 | UN | AISL SUSP POLIM 17,5KV Z-POL
5721 | 1 | CADENA SUSPENSION DOBLE PORCELANA 60KV GRAPA GRS4
|  |  | 20007 | UTE | 10 | UN | AISL CAP-BADA PORC U70BL 10
|  |  | 54269 | CONTRATISTA | 1 | UN | CONJ MORS SUSPENSION DOBLE 72.5 kV
|  |  | 56478 | CONTRATISTA | 2 | UN | GRAPA SUSPENSION GS4
5726 | 1 | CADENA AMARRE SIMPLE PORCELANA 60KV P/CTA METALICA
|  |  | 20007 | UTE | 6 | UN | AISL CAP-BADA PORC U70BL 10
|  |  | 57313 | CONTRATISTA | 1 | UN | CONJ MORS AMAR SPLE 72.5kV CTA MET GR AB
5736 | 1 | CADENA AMARRE SIMPLE PORCELANA 60KV P/MENS HORM
|  |  | 20007 | UTE | 6 | UN | AISL CAP-BADA PORC U70BL 10
|  |  | 57315 | CONTRATISTA | 1 | UN | CONJ MORS AMAR SPL 72.5kV MENS HOR GR AB
5746 | 1 | CADENA AMARRE DOBLE PORCELANA 60KV P/CTA METALICA
|  |  | 20007 | UTE | 12 | UN | AISL CAP-BADA PORC U70BL 10
|  |  | 57314 | CONTRATISTA | 1 | UN | CONJ MORS AMAR DBLE 72.5kV CTA MET GR AB
5804 | 2 | CONJ SUSPENSION HG AC 35 C/GRAPA GRS2 Y PREFORMADO
|  |  | 52593 | CONTRATISTA | 1 | UN | GRAPA SUSPENSION GS2
|  |  | 61149 | CONTRATISTA | 1 | UN | VARILLA PREF PROTEC P/CBL AC 35MM2
|  |  | 68782 | CONTRATISTA | 1 | UN | CONEC COMP CU ESTAN D=7,62-10,9MM P/PAT
5810 | 2 | CONJ AMARRE HILO DE GUARDIA AC 35 P/ MENS METALICA
|  |  | 20298 | CONTRATISTA | 2 | UN | GRAPA ANCL HILO GUARDIA MM35 PL71210299
|  |  | 52596 | CONTRATISTA | 2 | UN | GRILLETE NORMAL GN
|  |  | 68782 | CONTRATISTA | 2 | UN | CONEC COMP CU ESTAN D=7,62-10,9MM P/PAT
5817 | 2 | CONJ AMARRE HILO DE GUARDIA AC 35 P/ MENS HORMIGON
|  |  | 20298 | CONTRATISTA | 1 | UN | GRAPA ANCL HILO GUARDIA MM35 PL71210299
|  |  | 68782 | CONTRATISTA | 1 | UN | CONEC COMP CU ESTAN D=7,62-10,9MM P/PAT
5818 | 1 | AMORTIGUADOR VIBRACION P/HILO DE GUARDIA AC 35
|  |  | 65141 | CONTRATISTA | 1 | UN | AMORTIG VIBRACION LMT COND AC 35
5819 | 1 | AMORTIGUADOR VIBRACION P/ LMT ALAL50
|  |  | 65136 | CONTRATISTA | 1 | UN | AMORTIG VIBRACION LMT COND ALAL 50
5821 | 1 | AMORTIGUADOR VIBRACION P/ LMT ALAL70
|  |  | 65137 | CONTRATISTA | 1 | UN | AMORTIG VIBRACION LMT COND ALAL 70
5822 | 1 | AMORTIGUADOR VIBRACION P/ LMT ALAL 95
|  |  | 65138 | CONTRATISTA | 1 | UN | AMORTIG VIBRACION LMT COND ALAL 95
5823 | 1 | AMORTIGUADOR VIBRACION P/LMT ALAL 150
|  |  | 65139 | CONTRATISTA | 1 | UN | AMORTIG VIBRACION LMT COND ALAL 150
5824 | 1 | AMORTIGUADOR VIBRACION P/LMT ALAL 300
|  |  | 65140 | CONTRATISTA | 1 | UN | AMORTIG VIBRACION LMT COND ALAL 300
5826 | 1 | AMORTIGUADOR VIBRACION P/ LMT ACSR 50/8
|  |  | 65132 | CONTRATISTA | 1 | UN | AMORTIG VIBRACION LMT COND ACSR 50/8
5827 | 1 | AMORTIGUADOR VIBRACION P/ LMT ACSR 95/15
|  |  | 65133 | CONTRATISTA | 1 | UN | AMORTIG VIBRACION LMT COND ACSR 95/15
5828 | 1 | AMORTIGUADOR VIBRACION P/LMT ACSR 125/30
|  |  | 65134 | CONTRATISTA | 1 | UN | AMORTIG VIBRACION LMT COND ACSR 125/30
5829 | 1 | AMORTIGUADOR VIBRACION P/LMT ACSR 240/40
|  |  | 65135 | CONTRATISTA | 1 | UN | AMORTIG VIBRACION LMT COND ACSR 240/40
5838 | 1 | AISLADOR LPOST POLIMERICO HOR ZN 31.5KV C/ZUNCHO
|  |  | 51016 | CONTRATISTA | 1.2 | UN | FLEJE ACERO INOX 20 X 0,7
|  |  | 51017 | CONTRATISTA | 1 | UN | HEBILLA PARA FLEJE DE AC
|  |  | 59224 | UTE | 1 | UN | AISL L-P POLIM HORIZ36KV P/GRAPOSC Z.NOR
|  |  | 63282 | CONTRATISTA | 1 | UN | ZUNCHO P/FIJACION LP 60KV COLUMNA S/AGUJ
5842 | 1 | AISLADOR LPOST POLIMERICO HORIZ ZN 60KV C/ZUNCHO
|  |  | 51016 | CONTRATISTA | 1.2 | UN | FLEJE ACERO INOX 20 X 0,7
|  |  | 51017 | CONTRATISTA | 1 | UN | HEBILLA PARA FLEJE DE AC
|  |  | 52768 | UTE | 1 | UN | AISL L-P POLIM HORIZ 60KV Z/N P/GPA OSCI
|  |  | 63282 | CONTRATISTA | 1 | UN | ZUNCHO P/FIJACION LP 60KV COLUMNA S/AGUJ
5843 | 1 | DOBLE AISLADOR LPOST POLIMERICO HORIZ ZN 60KV S/HERRAJE
|  |  | 51016 | CONTRATISTA | 1.2 | UN | FLEJE ACERO INOX 20 X 0,7
|  |  | 51017 | CONTRATISTA | 1 | UN | HEBILLA PARA FLEJE DE AC
|  |  | 52768 | UTE | 2 | UN | AISL L-P POLIM HORIZ 60KV Z/N P/GPA OSCI
5844 | 1 | AISLADOR LPOST POLIMERICO HORIZ ZP 60KV C/ZUNCHO
|  |  | 51016 | CONTRATISTA | 1.2 | UN | FLEJE ACERO INOX 20 X 0,7
|  |  | 51017 | CONTRATISTA | 1 | UN | HEBILLA PARA FLEJE DE AC
|  |  | 59101 | UTE | 1 | UN | AISL L-P POLIM HORIZ 60KV Z/P P/GPA OSCI
|  |  | 63282 | CONTRATISTA | 1 | UN | ZUNCHO P/FIJACION LP 60KV COLUMNA S/AGUJ
5845 | 1 | DOBLE AISLADOR LPOST POLIMERICO HORIZ ZP 60KV S/HERRAJE
|  |  | 51016 | CONTRATISTA | 1.2 | UN | FLEJE ACERO INOX 20 X 0,7
|  |  | 51017 | CONTRATISTA | 1 | UN | HEBILLA PARA FLEJE DE AC
|  |  | 59101 | UTE | 2 | UN | AISL L-P POLIM HORIZ 60KV Z/P P/GPA OSCI
5850 | 1 | GRAPA OSCILANTE ALAL 95 P/LPOST POLIMERICO HOR
|  |  | 63935 | UTE | 1 | UN | GRAPA OSCI P/AISL L-P POLM P/AL-AL 95
5852 | 1 | GRAPA OSCILANTE ALAL 150 P/LPOST POLIMERICO HOR
|  |  | 59100 | UTE | 1 | UN | GRAPA OSCI P/AISL L-P POLM P/AL-AL 150
5854 | 1 | GRAPA OSCILANTE ACSR 50/8 P/LPOST POLIMERICO HOR
|  |  | 59225 | UTE | 1 | UN | GRAPA OSCIL P/AISL L-P POLIM P/ACSR 50/8
5856 | 1 | GRAPA OSCILANTE ACSR 95/15 P/LPOST POLIMERICO HOR
|  |  | 63936 | UTE | 1 | UN | GRAPA OSCI P/AISL L-P POLIM P/ACSR 95/15
5858 | 1 | GRAPA OSCILANTE ACSR 125/30 P/LPOST POLIMERICO HOR
|  |  | 59098 | UTE | 1 | UN | GRAPA OSCI P/AISL L-P POLM P/ACSR 125/30
5860 | 1 | GRAPA OSC. AIS. LP POL. ACSR 240/40-ALAL300
|  |  | 59099 | UTE | 1 | UN | GRAPA OSC.AIS.LP POL.ACSR 240/40-AlAl300
5924 | 1 | GRAPA DE SUSPENSIÃ“N GRS4
|  |  | 56478 | CONTRATISTA | 1 | UN | GRAPA SUSPENSION GS4
5926 | 1 | CADENA SUSPENSION DOBLE POLIMERICA 60KV ZNORMAL
|  |  | 54269 | CONTRATISTA | 1 | UN | CONJ MORS SUSPENSION DOBLE 72.5 kV
|  |  | 54276 | UTE | 2 | UN | AISL SUSP POLIM 72,5KV
5928 | 1 | CADENA SUSPENSION DOBLE POLIMERICA 60KV ZPOLUIDA
|  |  | 54269 | CONTRATISTA | 1 | UN | CONJ MORS SUSPENSION DOBLE 72.5 kV
|  |  | 56582 | UTE | 2 | UN | AISL SUSP POLIM 72,5KV Z-POL
5934 | 1 | CADENA AMARRE COMPUESTA 15KV P/ESTACION
|  |  | 20388 | CONTRATISTA | 1 | UN | HORQUILLA C/OJO
|  |  | 56581 | UTE | 1 | UN | AISL SUSP POLIM 17,5KV Z-POL
5936 | 1 | CADENA AMARRE POLIMERICA 60KV P/ESTACION ZP
|  |  | 20387 | CONTRATISTA | 1 | UN | HORQUILLA BOLA (C/BOTON O ROTULA)
|  |  | 20425 | CONTRATISTA | 1 | UN | NUEZ SENCILLA
|  |  | 56582 | UTE | 1 | UN | AISL SUSP POLIM 72,5KV Z-POL
5946 | 1 | CADENA AMARRE DOBLE POLIMERICA ZP 60KV P/MENS HORM
|  |  | 56582 | UTE | 2 | UN | AISL SUSP POLIM 72,5KV Z-POL
|  |  | 57316 | CONTRATISTA | 1 | UN | CONJ MORS AMAR DBL 72.5kV MENS HOR GR AB
5947 | 1 | CADENA AMARRE DOBLE POLIMERICA ZN 60KV P/MENS HORM
|  |  | 54276 | UTE | 2 | UN | AISL SUSP POLIM 72,5KV
|  |  | 57316 | CONTRATISTA | 1 | UN | CONJ MORS AMAR DBL 72.5kV MENS HOR GR AB
5948 | 1 | CADENA AMARRE DOBLE PORCELANA 60KV P/MENS HORM
|  |  | 20007 | UTE | 12 | UN | AISL CAP-BADA PORC U70BL 10
|  |  | 57316 | CONTRATISTA | 1 | UN | CONJ MORS AMAR DBL 72.5kV MENS HOR GR AB
5949 | 1 | AISLADOR LPOST POLIMERICO 15KV P/CRUC MADERA
|  |  | 55994 | UTE | 1 | UN | AISL COMP L POST 17,5KV P/CTA MAD
5952 | 1 | CADENA AMARRE SIMPLE POLIMERICA ZP 60KV P/MENS HORM
|  |  | 56582 | UTE | 1 | UN | AISL SUSP POLIM 72,5KV Z-POL
|  |  | 57315 | CONTRATISTA | 1 | UN | CONJ MORS AMAR SPL 72.5kV MENS HOR GR AB
5953 | 1 | CADENA AMARRE SIMPLE POLIMERICA ZN 60KV P/MENS HORM
|  |  | 54276 | UTE | 1 | UN | AISL SUSP POLIM 72,5KV
|  |  | 57315 | CONTRATISTA | 1 | UN | CONJ MORS AMAR SPL 72.5kV MENS HOR GR AB
5954 | 1 | CADENA AMARRE DOBLE POLIMERICA ZP 60KV P/CTA MET
|  |  | 56582 | UTE | 2 | UN | AISL SUSP POLIM 72,5KV Z-POL
|  |  | 57314 | CONTRATISTA | 1 | UN | CONJ MORS AMAR DBLE 72.5kV CTA MET GR AB
5955 | 1 | CADENA AMARRE DOBLE POLIMERICA ZN 60KV P/CTA MET
|  |  | 54276 | UTE | 2 | UN | AISL SUSP POLIM 72,5KV
|  |  | 57314 | CONTRATISTA | 1 | UN | CONJ MORS AMAR DBLE 72.5kV CTA MET GR AB
5956 | 1 | CADENA AMARRE SIMPLE POLIMERICA ZP 60KV P/CTA MET
|  |  | 56582 | UTE | 1 | UN | AISL SUSP POLIM 72,5KV Z-POL
|  |  | 57313 | CONTRATISTA | 1 | UN | CONJ MORS AMAR SPLE 72.5kV CTA MET GR AB
5957 | 1 | CADENA AMARRE SIMPLE POLIMERICA ZN 60KV P/CTA MET
|  |  | 54276 | UTE | 1 | UN | AISL SUSP POLIM 72,5KV
|  |  | 57313 | CONTRATISTA | 1 | UN | CONJ MORS AMAR SPLE 72.5kV CTA MET GR AB
5975 | 1 | HORQUILLA GUARDACABO
|  |  | 51182 | CONTRATISTA | 1 | UN | HORQ GDCABO P/CAD AISL C/RETEN PREF
5976 | 1 | GRAPA DE SUSPENSIÃ“N GRS2
|  |  | 52593 | CONTRATISTA | 1 | UN | GRAPA SUSPENSION GS2
5977 | 1 | GRAPA DE SUSPENSIÃ“N GRS3
|  |  | 52594 | CONTRATISTA | 1 | UN | GRAPA SUSPENSION GS3
5978 | 1 | CADENA SUSPENSION SIMPLE POLIMERICA 60KV ZNORMAL
|  |  | 54268 | CONTRATISTA | 1 | UN | CONJ MORS SUSPENSION SIMPLE 72.5 kV
|  |  | 54276 | UTE | 1 | UN | AISL SUSP POLIM 72,5KV
5979 | 1 | CADENA SUSPENSION SIMPLE POLIMERICA 60KV ZPOLUIDA
|  |  | 54268 | CONTRATISTA | 1 | UN | CONJ MORS SUSPENSION SIMPLE 72.5 kV
|  |  | 56582 | UTE | 1 | UN | AISL SUSP POLIM 72,5KV Z-POL
5981 | 1 | AISLADOR LPOST HIBRIDO 15kV P/CRUC MADERA
|  |  | 56467 | UTE | 1 | UN | AISL COMP L POST 17,5KV Z.POL. P/CTA MAD
5982 | 1 | AISLADOR LPOST HIBRIDO 15kV P/CRUC METALICA
|  |  | 56221 | UTE | 1 | UN | AISL COMP L POST 17,5KV Z.POL. P/CTA MET
5984 | 1 | AISLADOR LPOST PORC 31.5 kV P/CRUC MADERA
|  |  | 55530 | UTE | 1 | UN | AISL L-P PORC 36 KV
|  |  | 55537 | CONTRATISTA | 1 | UN | PERNO P/AISL LINE POST PORC P/CTA MAD
5985 | 1 | AISLADOR LPOST PORC 31.5 kV P/CRUC METALICA
|  |  | 55530 | UTE | 1 | UN | AISL L-P PORC 36 KV
|  |  | 55538 | CONTRATISTA | 1 | UN | PERNO P/AISL LINE POST PORC P/CTA MET
5993 | 1 | AISLADOR SUSPENSION POLIMERICO 31.5KV ZNORMAL
|  |  | 54275 | UTE | 1 | UN | AISL SUSP POLIM 36 KV
5994 | 1 | AISLADOR SUSPENSION POLIMERICO 31.5KV ZPOLUIDA
|  |  | 55539 | UTE | 1 | UN | AISL SUSP POLIM 36 KV Z-POL
6010 | 1 | M LINEA AEREA TRIFASICA MT AL-AL 35 MM2
|  |  | 17570 | UTE | 3.09 | M | CABLE AL ALEADO 35MM2 DESNUDO
6020 | 1 | M LINEA AEREA TRIFASICA MT AL-AL 50 MM2
|  |  | 17571 | UTE | 3.09 | M | CABLE AL ALEADO 50MM2 DESNUDO (*)
6030 | 1 | M LINEA AEREA TRIFASICA MT AL-AL 70 MM2
|  |  | 17572 | UTE | 3.09 | M | CABLE AL ALEADO 70MM2 DESNUDO
6040 | 1 | M LINEA AEREA TRIFASICA MT AL-AL 95 MM2
|  |  | 17573 | UTE | 3.09 | M | CABLE AL ALEADO 95MM2 DESNUDO
6046 | 1 | M LINEA AEREA TRIFASICA MT AL-AL 300 MM2
|  |  | 17577 | UTE | 3.09 | M | CABLE AL ALEADO 300MM2 DESNUDO
6050 | 1 | M LINEA AEREA MT RETORNO POR TIERRA UN COND. AL-AL 35 MM2
|  |  | 17570 | UTE | 1.03 | M | CABLE AL ALEADO 35MM2 DESNUDO
6055 | 1 | M LINEA AEREA MONOFASICA MT ACSR 25/4
|  |  | 52325 | UTE | 1.03 | M | CABLE ACSR 25/ 4MM2 DESNUDO
6056 | 1 | M LINEA AEREA MONOFASICA MT ACSR 50/8
|  |  | 52326 | UTE | 1.03 | M | CABLE ACSR 50/ 8MM2 DESNUDO
6057 | 1 | M FASE MT ACSR 95/15
|  |  | 52327 | UTE | 1.03 | M | CABLE ACSR 95/15MM2 DESNUDO
6058 | 1 | M FASE MT ACSR 125/30
|  |  | 52328 | UTE | 1.03 | M | CABLE ACSR 125/30MM2 DESNUDO
6060 | 1 | M LINEA AEREA MT RETORNO POR TIERRA UN COND. ACERO15
|  |  | 4030 | CONTRATISTA | 1.03 | M | CBL AC GALV 3X2,5 (CBL GUARDIA MM15) (*)
6065 | 1 | M FASE MT AL-AL 50 MM2
|  |  | 17571 | UTE | 1.03 | M | CABLE AL ALEADO 50MM2 DESNUDO (*)
6066 | 1 | M FASE MT AL-AL 70 MM2
|  |  | 17572 | UTE | 1.03 | M | CABLE AL ALEADO 70MM2 DESNUDO
6067 | 1 | M FASE MT AL-AL 95 MM2
|  |  | 17573 | UTE | 1.03 | M | CABLE AL ALEADO 95MM2 DESNUDO
6068 | 1 | M FASE MT AL-AL 150 MM2
|  |  | 17575 | UTE | 1.03 | M | CABLE AL ALEADO 150MM2 DESNUDO
6101 | 1 | M LINEA AEREA TRIFASICA MT AL-AL 150 MM2
|  |  | 17575 | UTE | 3.09 | M | CABLE AL ALEADO 150MM2 DESNUDO
6110 | 1 | M LINEA AEREA TRIFASICA MT ACSR 25/4
|  |  | 52325 | UTE | 3.09 | M | CABLE ACSR 25/ 4MM2 DESNUDO
6120 | 1 | M LINEA AEREA TRIFASICA MT ACSR 50/8
|  |  | 52326 | UTE | 3.09 | M | CABLE ACSR 50/ 8MM2 DESNUDO
6130 | 1 | M LINEA AEREA TRIFASICA MT ACSR 95/15
|  |  | 52327 | UTE | 3.09 | M | CABLE ACSR 95/15MM2 DESNUDO
6140 | 1 | M LINEA AEREA TRIFASICA MT ACSR 125/30
|  |  | 52328 | UTE | 3.09 | M | CABLE ACSR 125/30MM2 DESNUDO
6150 | 1 | M LINEA CABLE GUARDIA AC-35
|  |  | 4033 | UTE | 1.03 | M | CBL AC GALV 7X2,5 (CBL GUARDIA 35MM2)
6160 | 1 | M LINEA AEREA TRIFASICA ACSR 240/40
|  |  | 55970 | UTE | 3.09 | M | CABLE ACSR 240/40MM2 DESNUDO
6166 | 2 | M LINEA TRIFASICA AL 95 PROT.C/ESPACIADORES
|  |  | 58872 | UTE | 3.09 | M | CBL PROTEG P/L.A 15kV COND AL 95MM2
|  |  | 58873 | UTE | 1.03 | M | CBL FIADOR AC 50MM2 LINEA COMPACTA
|  |  | 60822 | UTE | 0.42 | M | ANILLO SILICONA CHICO PROT C/ESPACIADORE
|  |  | 60826 | UTE | 0.14 | M | ESPACIADOR POLIMÃ‰ 17.5KV PROT C/ESPACIAD
|  |  | 60844 | UTE | 0.14 | M | ATADURA METALICA AC50 PROTEG C/ESPACIADO
6167 | 1 | M LINEA TRIFASICA AL 95 PROT.C/ESPACIADORES C/GARRAS
|  |  | 58872 | UTE | 3.09 | M | CBL PROTEG P/L.A 15kV COND AL 95MM2
|  |  | 58873 | UTE | 1.03 | M | CBL FIADOR AC 50MM2 LINEA COMPACTA
|  |  | 69462 | UTE | 0.14 | M | ESPACIADOR POLIMI 17.5KV PROT C/GARRAS
6170 | 1 | M LINEA AEREA TRIFASICA MT COND. PROTEGIDO ALAL70
|  |  | 55996 | UTE | 3.09 | M | CBL PROTEG P/L.A 15KV COND AL-AL 70MM2
6175 | 1 | M LINEA AEREA MONOFASICA COND PROTEGIDO ALAL70 (15KV)
|  |  | 55996 | UTE | 1.03 | M | CBL PROTEG P/L.A 15KV COND AL-AL 70MM2
6200 | 1 | M LINEA TENSADA RZ 17,5 KV 3X70 AL/50 (AC)
|  |  | 56602 | UTE | 1.03 | M | CAB AL15KV3X 70+1X50MM2(AC)XLPE(059087)
6210 | 1 | M LINEA TENSADA RZ 17,5 KV3X95 AL/ 50 (AC)
|  |  | 59087 | UTE | 1.03 | M | CABLE AL 15KV 3X 95+1X50MM2 (AC) XLPE
6305 | 1 | M.CHICOTE CABLE DESNUDO CU 35 MM2
|  |  | 17555 | CONTRATISTA | 1 | M | CABLE CU BLANDO 35MM2 DESNUDO
7110 | 1 | M LINEA AEREA TRIFASICA BT CONDUCTOR AL FORRADO 35 MM2
|  |  | 18080 | CONTRATISTA | 3.09 | M | CABLE AL 1X 35MM2 B/PLASTICO
7120 | 1 | M LINEA AEREA TRIFASICA BT CONDUCTOR AL FORRADO 50 MM2
|  |  | 18081 | CONTRATISTA | 3.09 | M | CABLE AL 1X 50MM2 B/PLASTICO
7130 | 1 | M LINEA AEREA TRIFASICA BT CONDUCTOR AL FORRADO 70 MM2
|  |  | 18082 | UTE | 3.09 | M | CABLE AL 1X 70MM2 B/PLASTICO
7140 | 1 | M LINEA AEREA TRIFASICA BT CONDUCTOR AL FORRADO 120 MM2
|  |  | 18085 | UTE | 3.09 | M | CABLE AL 1X120MM2 B/PLASTICO
7145 | 1 | AGREGAR METRO DE CONDUCTOR AL FORRADO 25 MM2
|  |  | 18079 | CONTRATISTA | 1.03 | UN | CABLE AL 1X 25MM2 B/PLASTICO
7150 | 1 | AGREGAR METRO DE CONDUCTOR AL FORRADO 35 MM2
|  |  | 18080 | CONTRATISTA | 1.03 | UN | CABLE AL 1X 35MM2 B/PLASTICO
7160 | 1 | AGREGAR METRO DE CONDUCTOR AL FORRADO 50 MM2
|  |  | 18081 | CONTRATISTA | 1.03 | UN | CABLE AL 1X 50MM2 B/PLASTICO
7170 | 1 | AGREGAR METRO DE CONDUCTOR AL FORRADO 70 MM2
|  |  | 18082 | UTE | 1.03 | UN | CABLE AL 1X 70MM2 B/PLASTICO
7180 | 1 | AGREGAR METRO DE CONDUCTOR AL FORRADO 120 MM2
|  |  | 18085 | UTE | 1.03 | UN | CABLE AL 1X120MM2 B/PLASTICO
7181 | 1 | M LINEA ENHEBRADA RZ 0,6/1KV 2X6 CU
|  |  | 51676 | UTE | 1.03 | M | CABLE CU 0,6/ 1KV 2X6MM2 XLPE PREENSAMB
7182 | 1 | M LINEA ENHEBRADA RZ 0.6/1KV 4X6 CU
|  |  | 51677 | UTE | 1.03 | M | CABLE CU 0,6/1KV 4X6MM2 XLPE PREENSAMB
7183 | 1 | M LINEA ENHEBRADA RZ 0,6/1KV 2X10 CU
|  |  | 52995 | UTE | 1.03 | M | CABLE CU 0,6/1KV 2X10MM2 XLPE PREENSAMB
7184 | 1 | M LINEA ENHEBRADA RZ 0,6/1KV 2X10 AL
|  |  | 65152 | UTE | 1.03 | M | CABLE AL 0,6/ 1KV 2X 10MM2 XLPE PREENS
7185 | 1 | M LINEA ENHEBRADA RZ 0,6/1KV 4X16 CU
|  |  | 52996 | UTE | 1.03 | M | CABLE CU 0,6/1KV 4X16MM2 XLPE PREENSAMB
7186 | 1 | M LINEA ENHEBRADA RZ AL 0,6/1KV 3X25+1X54,6MM2 XLPE PR
|  |  | 51694 | UTE | 1.03 | M | CABLE AL 0,6/1KV 3X25+1X54,6MM2 XLPE PR
7187 | 1 | M LINEA ENHEBRADA RZ AL 0,6/ 1KV 3X50+1X54,6MM2 XLPE PR
|  |  | 18273 | UTE | 1.03 | M | CABLE AL 0,6/ 1KV 3X50+1X54,6MM2 XLPE PR
7188 | 1 | M LINEA ENHEBRADA RZ AL 0,6/1KV 3X95+1X54,6MM2 XLPE PR
|  |  | 51225 | UTE | 1.03 | M | CABLE AL 0,6/ 1KV 3X95+1X54,6MM2 XLPE PR
7190 | 1 | M LINEA TENSADA RZ 0,6/1KV 2X6 CU
|  |  | 51676 | UTE | 1.03 | M | CABLE CU 0,6/ 1KV 2X6MM2 XLPE PREENSAMB
7200 | 1 | M LINEA TENSADA RZ 0,6/1KV 4X6 CU
|  |  | 51677 | UTE | 1.03 | M | CABLE CU 0,6/1KV 4X6MM2 XLPE PREENSAMB
7205 | 1 | M LINEA TENSADA RZ 0,6/1KV 2X10 CU
|  |  | 52995 | UTE | 1.03 | M | CABLE CU 0,6/1KV 2X10MM2 XLPE PREENSAMB
7207 | 1 | M LINEA TENSADA RZ 0,6/1KV 2X10 AL
|  |  | 65152 | UTE | 1.03 | M | CABLE AL 0,6/ 1KV 2X 10MM2 XLPE PREENS
7225 | 1 | M LINEA TENSADA RZ 0,6/1KV 4X16 CU
|  |  | 52996 | UTE | 1.03 | M | CABLE CU 0,6/1KV 4X16MM2 XLPE PREENSAMB
7240 | 1 | M LINEA TENSADA RZ 0,6/1KV 3X25 AL/54,6 ALM
|  |  | 51694 | UTE | 1.03 | M | CABLE AL 0,6/1KV 3X25+1X54,6MM2 XLPE PR
7250 | 1 | M LINEA TENSADA RZ 0,6/1KV 3X50 AL/54,6 ALM
|  |  | 18273 | UTE | 1.03 | M | CABLE AL 0,6/ 1KV 3X50+1X54,6MM2 XLPE PR
7260 | 1 | M LINEA TENSADA RZ 0,6/1KV 3X95 AL/54,6 ALM
|  |  | 51225 | UTE | 1.03 | M | CABLE AL 0,6/ 1KV 3X95+1X54,6MM2 XLPE PR
7265 | 1 | M LINEA TENSADA RZ 0,6/1KV 3X150 AL/70 ALM
|  |  | 54323 | UTE | 1.03 | M | CABLE AL 0,6/ 1KV 3X 150+1X70 MM2 XLPE
7280 | 1 | M LINEA POSADA RZ 0,6/1KV 2X6 CU (C/COLLAR)
|  |  | 51295 | UTE | 2 | M | COLLAR AMARR C/FISCHER S/FACH ACOM DOMIC
|  |  | 51676 | UTE | 1.03 | M | CABLE CU 0,6/ 1KV 2X6MM2 XLPE PREENSAMB
7290 | 1 | M LINEA POSADA RZ 0,6/1KV 4X6 CU (C/COLLAR)
|  |  | 51295 | UTE | 2 | M | COLLAR AMARR C/FISCHER S/FACH ACOM DOMIC
|  |  | 51677 | UTE | 1.03 | M | CABLE CU 0,6/1KV 4X6MM2 XLPE PREENSAMB
7297 | 1 | M LINEA POSADA RZ 0,6/1KV 2X10 CU (C/COLLAR)
|  |  | 51295 | UTE | 2 | M | COLLAR AMARR C/FISCHER S/FACH ACOM DOMIC
|  |  | 52995 | UTE | 1.03 | M | CABLE CU 0,6/1KV 2X10MM2 XLPE PREENSAMB
7299 | 1 | M LINEA POSADA RZ 0,6/1KV 2X10 AL (C/COLLAR)
|  |  | 51295 | UTE | 2 | M | COLLAR AMARR C/FISCHER S/FACH ACOM DOMIC
|  |  | 65152 | UTE | 1.03 | M | CABLE AL 0,6/ 1KV 2X 10MM2 XLPE PREENS
7300 | 1 | M LINEA POSADA RZ 0,6/1KV 2X16 AL (C/COLLAR)
|  |  | 51295 | UTE | 2 | M | COLLAR AMARR C/FISCHER S/FACH ACOM DOMIC
|  |  | 51678 | UTE | 1.03 | M | CABLE AL 0,6/ 1KV 2X 16MM2 XLPE
7310 | 1 | M LINEA POSADA RZ 0,6/1KV 4X16AL (C/COLLAR)
|  |  | 51295 | UTE | 2 | M | COLLAR AMARR C/FISCHER S/FACH ACOM DOMIC
|  |  | 51679 | UTE | 1.03 | M | CABLE AL 0,6/ 1KV 4X 16MM2 XLPE
7316 | 1 | M LINEA POSADA RZ 0,6/1KV 4X16CU (C/COLLAR)
|  |  | 51295 | UTE | 2 | M | COLLAR AMARR C/FISCHER S/FACH ACOM DOMIC
|  |  | 52996 | UTE | 1.03 | M | CABLE CU 0,6/1KV 4X16MM2 XLPE PREENSAMB
7330 | 1 | M LINEA POSADA RZ 0,6/1KV 3X25 AL/54,6 ALM (C/COLLAR)
|  |  | 51295 | UTE | 2 | M | COLLAR AMARR C/FISCHER S/FACH ACOM DOMIC
|  |  | 51694 | UTE | 1.03 | M | CABLE AL 0,6/1KV 3X25+1X54,6MM2 XLPE PR
7340 | 1 | M LINEA POSADA RZ 0,6/1KV 3X50 AL/54,6 ALM (C/COLLAR)
|  |  | 18273 | UTE | 1.03 | M | CABLE AL 0,6/ 1KV 3X50+1X54,6MM2 XLPE PR
|  |  | 18544 | UTE | 1.67 | M | COLLAR AMARR SIMPLE C/CLAVO P/CBL MAS 50
7350 | 1 | M LINEA POSADA RZ 0,6/1KV 3X95 AL/54,6 ALM(C/COLLAR)
|  |  | 18544 | UTE | 1.67 | M | COLLAR AMARR SIMPLE C/CLAVO P/CBL MAS 50
|  |  | 51225 | UTE | 1.03 | M | CABLE AL 0,6/ 1KV 3X95+1X54,6MM2 XLPE PR
7354 | 1 | M LINEA POSADA RZ 0,6/1KV 3X150 AL/70 ALM (C/COLLAR)
|  |  | 18544 | UTE | 1.67 | M | COLLAR AMARR SIMPLE C/CLAVO P/CBL MAS 50
|  |  | 54323 | UTE | 1.03 | M | CABLE AL 0,6/ 1KV 3X 150+1X70 MM2 XLPE
7515 | 1 | M CABLE CONCENTRICO 6 MM2
|  |  | 54288 | UTE | 1.03 | M | CABLE CONCENTRICO 6 MM2
7521 | 1 | M CABLE CONCENTRICO 10MM2
|  |  | 56726 | UTE | 1.03 | M | CABLE CONCENTRICO 10MM2
8010 | 1 | M LINEA TRIFASICA M.T. SUBTERRANEA RHV 12/20 KV 3X1X240 K AL + H16
|  |  | 51490 | UTE | 3 | M | CABLE AL 12 /20KV 1X 240MM2 XLPE
8030 | 1 | M LINEA TRIFASICA M.T. SUBTERRANEA RHV 12/20 KV 3X1X 95 K AL + H16
|  |  | 18321 | UTE | 3 | M | CABLE AL 12 /20KV 1X 95MM2 XLPE
8031 | 1 | M LINEA UNIPOLAR M.T. SUBTERRANEA RHV 12/20 KV 1X 95 K AL + H16
|  |  | 18321 | UTE | 1 | M | CABLE AL 12 /20KV 1X 95MM2 XLPE
8040 | 1 | M CABLE SUBTERRANEO UNIPOLAR RHV 12/20 KV 1X240 K AL + H16
|  |  | 51490 | UTE | 1 | M | CABLE AL 12 /20KV 1X 240MM2 XLPE
8130 | 1 | M LINEA TRIFASICA M.T. SUBTERRANEA 6/10 KV 3X120 CU API
|  |  | 18358 | UTE | 1 | M | CABLE CU 6KV 3X120MM2 API ( * )
8132 | 1 | M LINEA TRIFASICA AT SUBTERRANEA 6 KV API (SIN MATERIAL)
8226 | 1 | M CABLE M.T. RHV 12/20 KV 1X630 K CU + H16
|  |  | 51491 | UTE | 1 | M | CABLE CU 12 /20KV 1X 630MM2 XLPE
8228 | 1 | M PUENTES M.T. RHV 12/20 KV 3X1X630 K CU + H16
|  |  | 51491 | UTE | 3 | M | CABLE CU 12 /20KV 1X 630MM2 XLPE
8230 | 1 | M LINEA TRIFASICA A.T. SUBTERRANEA RHV 18/30 KV 3X1X240 K AL + H16
|  |  | 18388 | UTE | 3 | M | CABLE AL 18 /30KV 1X 240MM2 XLPE
8240 | 1 | M LINEA TRIFASICA A.T. SUBTERRANEA 30 KV 3X120 CU API
|  |  | 18371 | UTE | 1 | M | CABLE CU 30KV 3X120MM2 API ( * )
8242 | 1 | M LINEA TRIFASICA AT SUBTERRANEA 30 KV API (SIN MATERIAL)
8250 | 1 | M LINEA TRIFASICA A.T. SUBTERRANEA 30 KV 3X240 CU API
|  |  | 18374 | UTE | 1 | M | CABLE CU 30KV 3X240MM2 API ( * )
8270 | 1 | M CABLE SUBTERRANEO UNIPOLAR RHV 18/30 KV 1X1X240 K AL + H16
|  |  | 18388 | UTE | 1 | M | CABLE AL 18 /30KV 1X 240MM2 XLPE
8280 | 1 | M LINEA TRIFASICA A.T. SUBTERRANEA RHV 18/30 KV 3X1X500 K AL + H16
|  |  | 51106 | UTE | 3 | M | CABLE AL 18 /30KV 1X 500MM2 XLPE
8281 | 1 | M CABLE SUBTERRANEO UNIPOLAR RHV 18/30 KV 1X500 K AL + H16
|  |  | 51106 | UTE | 1 | M | CABLE AL 18 /30KV 1X 500MM2 XLPE
8282 | 1 | M CABLE SUBTERRANEO UNIPOLAR 18/30 KV 1X630 CU XLPE
|  |  | 64372 | UTE | 1 | M | CABLE CU 18/30KV 1X630MM2 AISL XLPE- DIS
8283 | 1 | M LÃNEA TRIFASICA A.T. SUBTERRANEA 18/30 KV 3X1X630 CU XLPE
|  |  | 64372 | UTE | 3 | M | CABLE CU 18/30KV 1X630MM2 AISL XLPE- DIS
8284 | 1 | M CABLE SUBTERRANEO UNIPOLAR RHV 36/66 KV 1X630 K AL+H 95
|  |  | 67332 | UTE | 1 | M | CABLE AL 36/66KV 1X630MM2 AISL XLPE
8286 | 1 | M LINEA TRIFASICA A.T. SUBTERRANEA RHV 36/66 KV 3X1X630 K AL + H95
|  |  | 67332 | UTE | 3 | M | CABLE AL 36/66KV 1X630MM2 AISL XLPE
8305 | 1 | M PUENTES AT EN ESTACION RHV 12/20 KV 3X1X240 K AL + H16
|  |  | 51490 | UTE | 3 | M | CABLE AL 12 /20KV 1X 240MM2 XLPE
8310 | 1 | M PUENTES A.T. EN ESTACION RHV 18/30 KV 3X1X240 K CU + H16
|  |  | 18378 | UTE | 3 | M | CABLE CU 18 /30KV 1X 240MM2 XLPE
8315 | 1 | M PUENTES AT EN ESTACION RHV 18/30 KV 3X1X240 K AL + H16
|  |  | 18388 | UTE | 3 | M | CABLE AL 18 /30KV 1X 240MM2 XLPE
8410 | 1 | M PUENTE EN SE RHV 12/20 KV 3X1X95 K AL + H16
|  |  | 18321 | UTE | 3 | M | CABLE AL 12 /20KV 1X 95MM2 XLPE
9010 | 1 | M LINEA TETRAPOLAR SUBT. O PUENTE B.T. RV 0,6/1 KV 3X1X240+1X150 AL
|  |  | 51556 | UTE | 3 | M | CABLE AL 0,6/ 1KV 1X 240MM2 XLPE (*)
|  |  | 51557 | UTE | 1 | M | CABLE AL 0,6/ 1KV 1X 150MM2 XLPE
9020 | 1 | M LINEA TETRAPOLAR SUBTERRANEA B.T.RV 0,6/1 KV 4X1X150 AL
|  |  | 51557 | UTE | 4 | M | CABLE AL 0,6/ 1KV 1X 150MM2 XLPE
9030 | 1 | M LINEA TETRAPOLAR SUBTERRANEA B.T.RV 0,6/1 KV 4X1X50 AL
|  |  | 51558 | UTE | 4 | M | CABLE AL 0,6/ 1KV 1X 50MM2 XLPE
9045 | 1 | M LINEA TETRAPOLAR SUBTERRANEA BT XLPE/PVC 4X16 CU
|  |  | 52998 | UTE | 1 | M | CABLE CU 0,6/ 1KV 4X 16MM2 XLPE
9055 | 1 | M LINEA TETRAPOLAR SUBTERRANEA BT XLPE/PVC 4X50 CU
|  |  | 53001 | UTE | 1 | M | CABLE CU 0,6/ 1KV 4X 50MM2 XLPE
9070 | 1 | M LINEA TRIFASICA SUBTERRANEA B.T. 3X120 CU
|  |  | 18263 | UTE | 1 | M | CABLE CU 0,6/ 1KV 3X 120MM2 XLPE
9080 | 1 | M LINEA TRIFASICA SUBTERRANEA B.T. 3X35 CU
|  |  | 18261 | UTE | 1 | M | CABLE CU 0,6/ 1KV 3X 35MM2 XLPE
9082 | 1 | M LINEA SUBTERRANEA BT R.V. 0,6/1KV 4*1*300 CU FLEX
|  |  | 59622 | UTE | 4 | M | CABLE CU 0,6/ 1KV 1X 300MM2 FLEXIBLE
9084 | 1 | M LINEA SUBTERRANEA BT R.V. 0,6/1KV 4*1*630 CU FLEX
|  |  | 56624 | UTE | 4 | M | CABLE CU 0,6/ 1KV 1X 630MM2 FLEXIBLE
9086 | 1 | M LINEA SUBTERRANEA BT R.V. 0,6/1KV 3*1*630 CU FLEX
|  |  | 56624 | UTE | 3 | M | CABLE CU 0,6/ 1KV 1X 630MM2 FLEXIBLE
9088 | 1 | M LINEA SUBTERRANEA BT R.V. 0,6/1KV 3*1*300 CU FLEX
|  |  | 59622 | UTE | 3 | M | CABLE CU 0,6/ 1KV 1X 300MM2 FLEXIBLE
9090 | 1 | M CABLE SUBTERRANEO UNIPOLAR RV 0,6/1 KV 1X240 AL
|  |  | 51556 | UTE | 1 | M | CABLE AL 0,6/ 1KV 1X 240MM2 XLPE (*)
9100 | 1 | M CABLE SUBTERRANEO UNIPOLAR RV 0,6/1 KV 1X150 AL
|  |  | 51557 | UTE | 1 | M | CABLE AL 0,6/ 1KV 1X 150MM2 XLPE
9111 | 1 | M CABLE SUBTERRANEO UNIPOLAR RV 0,6/1 KV 1X300 CU FLEX
|  |  | 59622 | UTE | 1 | M | CABLE CU 0,6/ 1KV 1X 300MM2 FLEXIBLE
9121 | 1 | M CABLE SUBTERRANEO UNIPOLAR RV 0,6/1 KV 1X630 CU FLEX
|  |  | 56624 | UTE | 1 | M | CABLE CU 0,6/ 1KV 1X 630MM2 FLEXIBLE
9225 | 1 | M PUENTE TRAFO-TABLERO UNIPOLAR EN SE 1X300 CU FLEX
|  |  | 59622 | UTE | 1 | M | CABLE CU 0,6/ 1KV 1X 300MM2 FLEXIBLE
9226 | 1 | M PUENTE TRAFO-TABLERO UNIPOLAR EN SE 1X630 CU FLEX
|  |  | 56624 | UTE | 1 | M | CABLE CU 0,6/ 1KV 1X 630MM2 FLEXIBLE
9231 | 1 | M PUENTE TRAFO-TABLERO B.T. EN SE 3X1X300 CU FLEX
|  |  | 59622 | UTE | 3 | M | CABLE CU 0,6/ 1KV 1X 300MM2 FLEXIBLE
9251 | 1 | M PUENTE TRAFO-TABLERO B.T. EN SE 3X1X630 CU FLEX
|  |  | 56624 | UTE | 3 | M | CABLE CU 0,6/ 1KV 1X 630MM2 FLEXIBLE
9280 | 1 | M PUENTE TRAFO-TABLERO B.T. EN SE 3X2X1X240+1X240 AL
|  |  | 51556 | UTE | 7 | M | CABLE AL 0,6/ 1KV 1X 240MM2 XLPE (*)
9295 | 1 | M PUENTE TRAFO-TABLERO B.T. EN SE 4X1X300 CU FLEX
|  |  | 59622 | UTE | 4 | M | CABLE CU 0,6/ 1KV 1X 300MM2 FLEXIBLE
9301 | 1 | M PUENTE TRAFO-TABLERO B.T. EN SE 4X1X630 CU FLEX
|  |  | 56624 | UTE | 4 | M | CABLE CU 0,6/ 1KV 1X 630MM2 FLEXIBLE
9321 | 1 | M PUENTE TRAFO-TABLERO B.T. EN SE 3X2X1X630+1X630 CU FLEX
|  |  | 56624 | UTE | 7 | M | CABLE CU 0,6/ 1KV 1X 630MM2 FLEXIBLE
9360 | 1 | M PUENTE TRAFO-LLAVE B.T. EN SEA 4X1X50 AL
|  |  | 51558 | UTE | 4 | M | CABLE AL 0,6/ 1KV 1X 50MM2 XLPE
9380 | 1 | M PUENTE TRAFO-LLAVE O TABLERO B.T. EN SEA 3X1X240+1X150 AL
|  |  | 51556 | UTE | 3 | M | CABLE AL 0,6/ 1KV 1X 240MM2 XLPE (*)
|  |  | 51557 | UTE | 1 | M | CABLE AL 0,6/ 1KV 1X 150MM2 XLPE
10011 | 1 | CELDA DE ENTRADA 6 KV (MAMPOSTERIA)
|  |  | 1004 | CONTRATISTA | 7 | UN | PLANCHUELA COBRE MM 5X 50
|  |  | 16675 | UTE | 1 | UN | SECC TP PAT 7.2KV 630A 25 KA I
|  |  | 17555 | CONTRATISTA | 6 | UN | CABLE CU BLANDO 35MM2 DESNUDO
|  |  | 19143 | CONTRATISTA | 5 | UN | TERM CANO CU ESTANADO P/CBL 35MM2
|  |  | 54262 | CONTRATISTA | 3 | UN | CONEC ELAST 50CB/25AL,35AL,35CB 35CB/35C
|  |  | 54342 | CONTRATISTA | 4 | UN | PERNO ANCL AC GALV C/TRC Y ARAND 1/2 X
|  |  | 609822 | CONTRATISTA | 6 | UN | BULON HO GALV 1/2 X1 1/2 C/TCA 2 AR,1PR
|  |  | 609911 | CONTRATISTA | 6 | UN | BULON HO GALV 3/8 X1 1/4 C/TCA 2AR, 1PR
10021 | 1 | CELDA DE SALIDA 6 KV (MAMPOSTERIA) (NO INCLUYE DISYUNTOR)
|  |  | 1004 | CONTRATISTA | 21 | UN | PLANCHUELA COBRE MM 5X 50
|  |  | 16669 | UTE | 1 | UN | SECC TP 7.2KV 630A 25 KA I
|  |  | 16675 | UTE | 1 | UN | SECC TP PAT 7.2KV 630A 25 KA I
|  |  | 17555 | CONTRATISTA | 8 | UN | CABLE CU BLANDO 35MM2 DESNUDO
|  |  | 19143 | CONTRATISTA | 12 | UN | TERM CANO CU ESTANADO P/CBL 35MM2
|  |  | 54171 | CONTRATISTA | 1 | UN | BASTID P/SECC6,15KV P/FIJ.TABIQ ETMB
|  |  | 54172 | CONTRATISTA | 1 | UN | BASTIDOR P/DISY 6 Y 15 KV ETMB2
|  |  | 54262 | CONTRATISTA | 4 | UN | CONEC ELAST 50CB/25AL,35AL,35CB 35CB/35C
|  |  | 54342 | CONTRATISTA | 12 | UN | PERNO ANCL AC GALV C/TRC Y ARAND 1/2 X
|  |  | 609822 | CONTRATISTA | 18 | UN | BULON HO GALV 1/2 X1 1/2 C/TCA 2 AR,1PR
|  |  | 609911 | CONTRATISTA | 6 | UN | BULON HO GALV 3/8 X1 1/4 C/TCA 2AR, 1PR
10026 | 1 | CELDA DE SALIDA 6 KV C/SECC.B.C. C/PAT (MAMPOSTERIA)
|  |  | 1004 | CONTRATISTA | 9.34 | UN | PLANCHUELA COBRE MM 5X 50
|  |  | 17555 | CONTRATISTA | 6 | UN | CABLE CU BLANDO 35MM2 DESNUDO
|  |  | 19143 | CONTRATISTA | 7 | UN | TERM CANO CU ESTANADO P/CBL 35MM2
|  |  | 54171 | CONTRATISTA | 1 | UN | BASTID P/SECC6,15KV P/FIJ.TABIQ ETMB
|  |  | 54262 | CONTRATISTA | 3 | UN | CONEC ELAST 50CB/25AL,35AL,35CB 35CB/35C
|  |  | 54342 | CONTRATISTA | 4 | UN | PERNO ANCL AC GALV C/TRC Y ARAND 1/2 X
|  |  | 55793 | UTE | 1 | UN | SECC TP PAT BC 7.2KV 400A 16 KA I
|  |  | 609822 | CONTRATISTA | 6 | UN | BULON HO GALV 1/2 X1 1/2 C/TCA 2 AR,1PR
|  |  | 609911 | CONTRATISTA | 6 | UN | BULON HO GALV 3/8 X1 1/4 C/TCA 2AR, 1PR
10029 | 1 | CELDA DE TRANSF. 6 KV (MAMPOSTERIA) (NO INCLUYE RELES NI DISYUNTOR)
|  |  | 1004 | CONTRATISTA | 11.67 | UN | PLANCHUELA COBRE MM 5X 50
|  |  | 16669 | UTE | 1 | UN | SECC TP 7.2KV 630A 25 KA I
|  |  | 17555 | CONTRATISTA | 7 | UN | CABLE CU BLANDO 35MM2 DESNUDO
|  |  | 19143 | CONTRATISTA | 8 | UN | TERM CANO CU ESTANADO P/CBL 35MM2
|  |  | 54171 | CONTRATISTA | 1 | UN | BASTID P/SECC6,15KV P/FIJ.TABIQ ETMB
|  |  | 54172 | CONTRATISTA | 1 | UN | BASTIDOR P/DISY 6 Y 15 KV ETMB2
|  |  | 54262 | CONTRATISTA | 4 | UN | CONEC ELAST 50CB/25AL,35AL,35CB 35CB/35C
|  |  | 54342 | CONTRATISTA | 8 | UN | PERNO ANCL AC GALV C/TRC Y ARAND 1/2 X
|  |  | 609822 | CONTRATISTA | 12 | UN | BULON HO GALV 1/2 X1 1/2 C/TCA 2 AR,1PR
|  |  | 609911 | CONTRATISTA | 6 | UN | BULON HO GALV 3/8 X1 1/4 C/TCA 2AR, 1PR
10044 | 1 | CELDA DE TRANSF. 6 KV C/SECC. B.C. C/BASE PORTAFUSIBLE (MAMPOSTERIA)
|  |  | 1004 | CONTRATISTA | 9.34 | UN | PLANCHUELA COBRE MM 5X 50
|  |  | 17555 | CONTRATISTA | 6 | UN | CABLE CU BLANDO 35MM2 DESNUDO
|  |  | 19143 | CONTRATISTA | 7 | UN | TERM CANO CU ESTANADO P/CBL 35MM2
|  |  | 54171 | CONTRATISTA | 2 | UN | BASTID P/SECC6,15KV P/FIJ.TABIQ ETMB
|  |  | 54262 | CONTRATISTA | 3 | UN | CONEC ELAST 50CB/25AL,35AL,35CB 35CB/35C
|  |  | 54342 | CONTRATISTA | 4 | UN | PERNO ANCL AC GALV C/TRC Y ARAND 1/2 X
|  |  | 55627 | UTE | 1 | UN | SECC TP BC FUS 7.2KV 400A 16 KA I
|  |  | 609822 | CONTRATISTA | 6 | UN | BULON HO GALV 1/2 X1 1/2 C/TCA 2 AR,1PR
|  |  | 609911 | CONTRATISTA | 6 | UN | BULON HO GALV 3/8 X1 1/4 C/TCA 2AR, 1PR
10056 | 1 | CELDA DE CORTE 6 KV (MAMPOSTERIA) (NO INCLUYE DISYUNTOR)
|  |  | 1004 | CONTRATISTA | 21 | UN | PLANCHUELA COBRE MM 5X 50
|  |  | 16669 | UTE | 1 | UN | SECC TP 7.2KV 630A 25 KA I
|  |  | 17555 | CONTRATISTA | 8 | UN | CABLE CU BLANDO 35MM2 DESNUDO
|  |  | 19143 | CONTRATISTA | 10 | UN | TERM CANO CU ESTANADO P/CBL 35MM2
|  |  | 20061 | UTE | 3 | UN | AISL PBA EPOXI 7,2KV IEC JO 4 75
|  |  | 54171 | CONTRATISTA | 1 | UN | BASTID P/SECC6,15KV P/FIJ.TABIQ ETMB
|  |  | 54172 | CONTRATISTA | 1 | UN | BASTIDOR P/DISY 6 Y 15 KV ETMB2
|  |  | 54180 | CONTRATISTA | 1 | UN | SPRT AISL P/BUS BARRA 6.15 KV ETMS1
|  |  | 54262 | CONTRATISTA | 3 | UN | CONEC ELAST 50CB/25AL,35AL,35CB 35CB/35C
|  |  | 54342 | CONTRATISTA | 8 | UN | PERNO ANCL AC GALV C/TRC Y ARAND 1/2 X
|  |  | 609822 | CONTRATISTA | 12 | UN | BULON HO GALV 1/2 X1 1/2 C/TCA 2 AR,1PR
|  |  | 609911 | CONTRATISTA | 6 | UN | BULON HO GALV 3/8 X1 1/4 C/TCA 2AR, 1PR
10059 | 1 | CELDA DE MEDIDA 6 KV (MAMPOSTERIA) (NO INCLUYE TI)
|  |  | 1004 | CONTRATISTA | 16.33 | UN | PLANCHUELA COBRE MM 5X 50
|  |  | 14421 | UTE | 3 | UN | T.T MYP 6/0,1-0,1/V3KV I 30VA *
|  |  | 16675 | UTE | 1 | UN | SECC TP PAT 7.2KV 630A 25 KA I
|  |  | 17555 | CONTRATISTA | 5 | UN | CABLE CU BLANDO 35MM2 DESNUDO
|  |  | 19143 | CONTRATISTA | 20 | UN | TERM CANO CU ESTANADO P/CBL 35MM2
|  |  | 20061 | UTE | 3 | UN | AISL PBA EPOXI 7,2KV IEC JO 4 75
|  |  | 54171 | CONTRATISTA | 1 | UN | BASTID P/SECC6,15KV P/FIJ.TABIQ ETMB
|  |  | 54173 | CONTRATISTA | 1 | UN | BASTIDOR P/TRANSF MEDID 6,15 KVETMB3
|  |  | 54180 | CONTRATISTA | 1 | UN | SPRT AISL P/BUS BARRA 6.15 KV ETMS1
|  |  | 54187 | CONTRATISTA | 1 | UN | SPRT P/TRANSF MEDIDA 6,15 KV ETMS8
|  |  | 54262 | CONTRATISTA | 4 | UN | CONEC ELAST 50CB/25AL,35AL,35CB 35CB/35C
|  |  | 54342 | CONTRATISTA | 12 | UN | PERNO ANCL AC GALV C/TRC Y ARAND 1/2 X
|  |  | 609822 | CONTRATISTA | 9 | UN | BULON HO GALV 1/2 X1 1/2 C/TCA 2 AR,1PR
|  |  | 609911 | CONTRATISTA | 6 | UN | BULON HO GALV 3/8 X1 1/4 C/TCA 2AR, 1PR
10311 | 1 | CELDA DE ENTRADA 15 KV (MAMPOSTERIA)
|  |  | 1004 | CONTRATISTA | 7 | UN | PLANCHUELA COBRE MM 5X 50
|  |  | 17555 | CONTRATISTA | 6 | UN | CABLE CU BLANDO 35MM2 DESNUDO
|  |  | 19143 | CONTRATISTA | 5 | UN | TERM CANO CU ESTANADO P/CBL 35MM2
|  |  | 54262 | CONTRATISTA | 3 | UN | CONEC ELAST 50CB/25AL,35AL,35CB 35CB/35C
|  |  | 54342 | CONTRATISTA | 4 | UN | PERNO ANCL AC GALV C/TRC Y ARAND 1/2 X
|  |  | 54359 | UTE | 1 | UN | SECC TP PAT 17.5KV 630A 12.5KA I
|  |  | 609822 | CONTRATISTA | 6 | UN | BULON HO GALV 1/2 X1 1/2 C/TCA 2 AR,1PR
|  |  | 609911 | CONTRATISTA | 6 | UN | BULON HO GALV 3/8 X1 1/4 C/TCA 2AR, 1PR
10321 | 1 | CELDA DE SALIDA 15 KV (MAMPOSTERIA) (NO INCLUYE DISYUNTOR)
|  |  | 1004 | CONTRATISTA | 21 | UN | PLANCHUELA COBRE MM 5X 50
|  |  | 17555 | CONTRATISTA | 8 | UN | CABLE CU BLANDO 35MM2 DESNUDO
|  |  | 19143 | CONTRATISTA | 12 | UN | TERM CANO CU ESTANADO P/CBL 35MM2
|  |  | 54171 | CONTRATISTA | 1 | UN | BASTID P/SECC6,15KV P/FIJ.TABIQ ETMB
|  |  | 54172 | CONTRATISTA | 1 | UN | BASTIDOR P/DISY 6 Y 15 KV ETMB2
|  |  | 54262 | CONTRATISTA | 4 | UN | CONEC ELAST 50CB/25AL,35AL,35CB 35CB/35C
|  |  | 54342 | CONTRATISTA | 12 | UN | PERNO ANCL AC GALV C/TRC Y ARAND 1/2 X
|  |  | 54358 | UTE | 1 | UN | SECC TP 17.5KV 630A 12.5KA I
|  |  | 54359 | UTE | 1 | UN | SECC TP PAT 17.5KV 630A 12.5KA I
|  |  | 609822 | CONTRATISTA | 18 | UN | BULON HO GALV 1/2 X1 1/2 C/TCA 2 AR,1PR
|  |  | 609911 | CONTRATISTA | 6 | UN | BULON HO GALV 3/8 X1 1/4 C/TCA 2AR, 1PR
10326 | 1 | CELDA DE SALIDA 15 KV C/SECC.B.C.C/PAT (MAMPOSTERIA)
|  |  | 1004 | CONTRATISTA | 9.34 | UN | PLANCHUELA COBRE MM 5X 50
|  |  | 17555 | CONTRATISTA | 6 | UN | CABLE CU BLANDO 35MM2 DESNUDO
|  |  | 19143 | CONTRATISTA | 7 | UN | TERM CANO CU ESTANADO P/CBL 35MM2
|  |  | 54171 | CONTRATISTA | 1 | UN | BASTID P/SECC6,15KV P/FIJ.TABIQ ETMB
|  |  | 54262 | CONTRATISTA | 3 | UN | CONEC ELAST 50CB/25AL,35AL,35CB 35CB/35C
|  |  | 54342 | CONTRATISTA | 4 | UN | PERNO ANCL AC GALV C/TRC Y ARAND 1/2 X
|  |  | 55794 | UTE | 1 | UN | SECC TP PAT BC 17.5KV 400A 16 KA I
|  |  | 609822 | CONTRATISTA | 6 | UN | BULON HO GALV 1/2 X1 1/2 C/TCA 2 AR,1PR
|  |  | 609911 | CONTRATISTA | 6 | UN | BULON HO GALV 3/8 X1 1/4 C/TCA 2AR, 1PR
10329 | 1 | CELDA DE TRANSF. 15 KV (MAMPOSTERIA) (NO INCLUYE RELES NI DISYUNTOR)
|  |  | 1004 | CONTRATISTA | 11.67 | UN | PLANCHUELA COBRE MM 5X 50
|  |  | 17555 | CONTRATISTA | 7 | UN | CABLE CU BLANDO 35MM2 DESNUDO
|  |  | 19143 | CONTRATISTA | 8 | UN | TERM CANO CU ESTANADO P/CBL 35MM2
|  |  | 54171 | CONTRATISTA | 1 | UN | BASTID P/SECC6,15KV P/FIJ.TABIQ ETMB
|  |  | 54172 | CONTRATISTA | 1 | UN | BASTIDOR P/DISY 6 Y 15 KV ETMB2
|  |  | 54262 | CONTRATISTA | 4 | UN | CONEC ELAST 50CB/25AL,35AL,35CB 35CB/35C
|  |  | 54342 | CONTRATISTA | 8 | UN | PERNO ANCL AC GALV C/TRC Y ARAND 1/2 X
|  |  | 54358 | UTE | 1 | UN | SECC TP 17.5KV 630A 12.5KA I
|  |  | 609822 | CONTRATISTA | 12 | UN | BULON HO GALV 1/2 X1 1/2 C/TCA 2 AR,1PR
|  |  | 609911 | CONTRATISTA | 6 | UN | BULON HO GALV 3/8 X1 1/4 C/TCA 2AR, 1PR
10344 | 1 | CELDA DE TRANSF. 15 KV C/SECC. B.C. C/BASE PORTAFUSIBLE (MAMPOSTERIA)
|  |  | 1004 | CONTRATISTA | 9.34 | UN | PLANCHUELA COBRE MM 5X 50
|  |  | 17555 | CONTRATISTA | 6 | UN | CABLE CU BLANDO 35MM2 DESNUDO
|  |  | 19143 | CONTRATISTA | 7 | UN | TERM CANO CU ESTANADO P/CBL 35MM2
|  |  | 51204 | UTE | 1 | UN | SECC TP BC FUS 24KV 400A 16KA I 442mm
|  |  | 54171 | CONTRATISTA | 2 | UN | BASTID P/SECC6,15KV P/FIJ.TABIQ ETMB
|  |  | 54262 | CONTRATISTA | 3 | UN | CONEC ELAST 50CB/25AL,35AL,35CB 35CB/35C
|  |  | 54342 | CONTRATISTA | 4 | UN | PERNO ANCL AC GALV C/TRC Y ARAND 1/2 X
|  |  | 609822 | CONTRATISTA | 6 | UN | BULON HO GALV 1/2 X1 1/2 C/TCA 2 AR,1PR
|  |  | 609911 | CONTRATISTA | 6 | UN | BULON HO GALV 3/8 X1 1/4 C/TCA 2AR, 1PR
10356 | 1 | CELDA DE CORTE 15 KV (MAMPOSTERIA) (NO INCLUYE DISYUNTOR)
|  |  | 1004 | CONTRATISTA | 21 | UN | PLANCHUELA COBRE MM 5X 50
|  |  | 17555 | CONTRATISTA | 8 | UN | CABLE CU BLANDO 35MM2 DESNUDO
|  |  | 19143 | CONTRATISTA | 10 | UN | TERM CANO CU ESTANADO P/CBL 35MM2
|  |  | 20064 | UTE | 3 | UN | AISL PBA EPOXI 17,5KV IEC JO 4 95
|  |  | 54171 | CONTRATISTA | 1 | UN | BASTID P/SECC6,15KV P/FIJ.TABIQ ETMB
|  |  | 54172 | CONTRATISTA | 1 | UN | BASTIDOR P/DISY 6 Y 15 KV ETMB2
|  |  | 54180 | CONTRATISTA | 1 | UN | SPRT AISL P/BUS BARRA 6.15 KV ETMS1
|  |  | 54262 | CONTRATISTA | 3 | UN | CONEC ELAST 50CB/25AL,35AL,35CB 35CB/35C
|  |  | 54342 | CONTRATISTA | 8 | UN | PERNO ANCL AC GALV C/TRC Y ARAND 1/2 X
|  |  | 54358 | UTE | 1 | UN | SECC TP 17.5KV 630A 12.5KA I
|  |  | 609822 | CONTRATISTA | 12 | UN | BULON HO GALV 1/2 X1 1/2 C/TCA 2 AR,1PR
|  |  | 609911 | CONTRATISTA | 6 | UN | BULON HO GALV 3/8 X1 1/4 C/TCA 2AR, 1PR
10359 | 1 | CELDA DE MEDIDA 15 KV (MAMPOSTERIA) (NO INCLUYE TI)
|  |  | 1004 | CONTRATISTA | 16.33 | UN | PLANCHUELA COBRE MM 5X 50
|  |  | 14400 | UTE | 3 | UN | T.T 15/0,1KV I 30VA
|  |  | 17555 | CONTRATISTA | 5 | UN | CABLE CU BLANDO 35MM2 DESNUDO
|  |  | 19143 | CONTRATISTA | 20 | UN | TERM CANO CU ESTANADO P/CBL 35MM2
|  |  | 20064 | UTE | 3 | UN | AISL PBA EPOXI 17,5KV IEC JO 4 95
|  |  | 54171 | CONTRATISTA | 1 | UN | BASTID P/SECC6,15KV P/FIJ.TABIQ ETMB
|  |  | 54173 | CONTRATISTA | 1 | UN | BASTIDOR P/TRANSF MEDID 6,15 KVETMB3
|  |  | 54180 | CONTRATISTA | 1 | UN | SPRT AISL P/BUS BARRA 6.15 KV ETMS1
|  |  | 54187 | CONTRATISTA | 1 | UN | SPRT P/TRANSF MEDIDA 6,15 KV ETMS8
|  |  | 54262 | CONTRATISTA | 4 | UN | CONEC ELAST 50CB/25AL,35AL,35CB 35CB/35C
|  |  | 54342 | CONTRATISTA | 12 | UN | PERNO ANCL AC GALV C/TRC Y ARAND 1/2 X
|  |  | 54359 | UTE | 1 | UN | SECC TP PAT 17.5KV 630A 12.5KA I
|  |  | 609822 | CONTRATISTA | 9 | UN | BULON HO GALV 1/2 X1 1/2 C/TCA 2 AR,1PR
|  |  | 609911 | CONTRATISTA | 6 | UN | BULON HO GALV 3/8 X1 1/4 C/TCA 2AR, 1PR
10406 | 1 | JUEGO AISLADORES PORTABARRA 6KV CON HERRAJE
|  |  | 20061 | UTE | 3 | UN | AISL PBA EPOXI 7,2KV IEC JO 4 75
|  |  | 54180 | CONTRATISTA | 1 | UN | SPRT AISL P/BUS BARRA 6.15 KV ETMS1
10414 | 1 | 0,1M JUEGO DE BARRAS DE COBRE 5MMX50MM
|  |  | 1004 | CONTRATISTA | 0.7 | UN | PLANCHUELA COBRE MM 5X 50
10416 | 1 | JUEGO AISLADORES PORTABARRA 15KV CON HERRAJE
|  |  | 20064 | UTE | 3 | UN | AISL PBA EPOXI 17,5KV IEC JO 4 95
|  |  | 54180 | CONTRATISTA | 1 | UN | SPRT AISL P/BUS BARRA 6.15 KV ETMS1
10441 | 1 | INSTALACION Y PRUEBA DEL DETECTOR PASO DE FALTA PARA SUBESTACION
|  |  | 56482 | UTE | 1 | UN | DETECTOR DE PASO DE FALTA P/SUBESTACIONE
10442 | 1 | M.TENDIDO Y CONEXIONADO DE CABLE 2X1MM2 BAJO GOMA
|  |  | 18154 | CONTRATISTA | 1 | UN | CABLE CU BT 2X1MM2 B/GOMA
10445 | 1 | M.DE DUCTO PLASTICO 25X30 MM
|  |  | 21169 | CONTRATISTA | 1 | UN | DUCTO P/INST ELECT PLAST MM25X3
10541 | 1 | SENALES Y NUMEROS EN SBI (PARA MON)
|  |  | 58222 | UTE | 1 | UN | CARTEL DE PRIMEROS AUXILIOS
|  |  | 58233 | UTE | 1 | UN | CARTEL USO OBLIGATORIO CASCO SEGURIDAD
|  |  | 58234 | UTE | 1 | UN | CARTEL USO OBLIGATORIO GUANTES SEG
|  |  | 58235 | UTE | 1 | UN | CARTEL USO OBLIGATORIO CALZADO SEGURIDAD
|  |  | 58236 | UTE | 1 | UN | CARTEL USO OBLIGATORIO PROTEC OCULAR
|  |  | 58237 | UTE | 2 | UN | CARTEL RIESGO DESCARGA ELECTRICA METALIC
|  |  | 58257 | UTE | 1 | UN | CARTEL 5 REGLAS DE ORO RECTANGULAR
10542 | 1 | SENALES Y NUMEROS EN SBI (PARA INT)
|  |  | 58232 | UTE | 1 | UN | CARTEL DE PRIMEROS AUXILIOS INTERIOR (*)
|  |  | 58233 | UTE | 1 | UN | CARTEL USO OBLIGATORIO CASCO SEGURIDAD
|  |  | 58234 | UTE | 1 | UN | CARTEL USO OBLIGATORIO GUANTES SEG
|  |  | 58235 | UTE | 1 | UN | CARTEL USO OBLIGATORIO CALZADO SEGURIDAD
|  |  | 58236 | UTE | 1 | UN | CARTEL USO OBLIGATORIO PROTEC OCULAR
|  |  | 58237 | UTE | 2 | UN | CARTEL RIESGO DESCARGA ELECTRICA METALIC
|  |  | 58257 | UTE | 1 | UN | CARTEL 5 REGLAS DE ORO RECTANGULAR
10543 | 1 | COLOCACION DE 1 CARTEL EN SUBESTACION INTERIOR
10594 | 1 | SUSTITUIR POR MANDO MECANICO C/BB APERTURA P/CELDA FLUOKIT
|  |  | 56100 | UTE | 1 | UN | F112 BIS-MANDO MEC C/BB APERT P/TABLER
10596 | 1 | SUSTITUIR POR MANDO MOTORIZADO P/CELDA CES AREVA FBX (MONOBLOC)
|  |  | 61777 | UTE | 1 | UN | ALSTHOM FBX-MOD MOTOR P/CORTE CES 48VCC
10597 | 1 | SUSTITUIR POR MANDO MOTORIZADO PARA CELDA ORMAZABAL (CES)
|  |  | 65978 | UTE | 1 | UN | ORMAZABAL MANDO MOTORIZ P/CES COSMOS
10598 | 1 | SUSTITUIR POR MANDO MOTORIZADO P/CELDA FLUOKIT (CES)
|  |  | 55808 | UTE | 1 | UN | ALSTHOM FLUOKIT-MOD MOTORIZ P/EQ DE CES
10600 | 1 | SUSTITUIR POR MANDO MOTORIZADO PARA CELDA UNIMIX (CES)
|  |  | 61616 | UTE | 1 | UN | ABB UNIMIX-MOD MOTORIZACION P/EQ DE CES
10601 | 1 | SUSTITUIR POR MANDO MOTORIZADO PARA CELDA SAFERING (MONOBLOC)
|  |  | 61617 | UTE | 1 | UN | ABB SAFERING-MOD MOTORIZ P/EQ DE CES
10602 | 1 | CELDA PARA ACOPLAMIENTO DE BARRAS (FLUOKIT)
|  |  | 56736 | UTE | 1 | UN | UNIDAD FUNCIONAL ACOPLAMIENTO BARRAS
10603 | 1 | SUSTITUIR POR MANDO MOTORIZADO PARA CELDA FLUOKIT
|  |  | 56099 | UTE | 1 | UN | F112 BIS-MANDO MOTORIZADO P/TABLERO
10604 | 1 | SUSTITUIR POR MANDO MECANICO TIPO C10 P/CELDA FLUOKIT
|  |  | 60102 | UTE | 1 | UN | ALSTHOM FLUOKIT-MANDO MEC C10 P/CELD E/S
10605 | 1 | JUEGO DE 3 ECUALIZADORES UNIMIX P/CELDA E/S
|  |  | 62365 | UTE | 3 | UN | ABB UNIMIX-ECUALIZADOR CES
10606 | 1 | CAMBIO BASE DE INDICADOR PRESENCIA DE TENSION (ABB UNIMIX)
|  |  | 62233 | UTE | 1 | UN | ABB UNIMIX-DETEC TENS P/TABL MOD DE 3
10607 | 1 | CAMBIO BASE DE INDICADOR PRESENCIA DE TENSION (ABB SAFERING)
|  |  | 61984 | UTE | 1 | UN | ABB SAFERING-DETEC TENS P/TABL MOD DE 3
10608 | 1 | CAMBIO BASE DE INDICADOR PRESENCIA DE TENSION (ALSTHOM FLUOKIT)
|  |  | 53336 | UTE | 1 | UN | ALSTHOM FLUOKIT-DETEC TENSION P/TABL N.
10609 | 1 | COLOCAR TERMINAL APANTALLADO 95MM2 PARA INTERF C ROSCADO
|  |  | 80053 | UTE | 1 | UN | TERM APANT 95 MM2 AL 24KV INTFC ROS
10610 | 1 | CELDA ENT/SAL,CLASE 24KV, C/SECC.INT.SF6 O VACIO 400 A,16 KA(CES)
|  |  | 52394 | UTE | 1 | UN | CELDA ENT-SALIDA C/CORTE SF6 24KV 16KA
10612 | 1 | COLOCAR TERMINAL APANTALLADO 240MM2 PARA INTERF C ROSCADO
|  |  | 80052 | UTE | 1 | UN | TERM APANT 240 MM2 AL 24KV INTFC ROS
10613 | 1 | MONTAR ADAPTADOR ORMAZABAL TRIP. P/CONEX BARRA INTERF C ROSCADO
|  |  | 80054 | UTE | 1 | UN | ORMAZABAL ADAPT TRIF P/BAR INTFC ROS24KV
10620 | 1 | CELDA PROTEC.TRANSF.CL 24KV,C/SECC.INT-FUS SF6 O VACIO 400A,16KA (CPT)
|  |  | 52341 | UTE | 1 | UN | CELDA PROT T.P 20/0,4KV C/CORTE SF6 16K
10630 | 1 | CELDA CORTE CLIENTE C/SEC.INT.FUS.SF6-VACIO CL24KV,400 A, 16KA (CCC-A)
|  |  | 52336 | UTE | 1 | UN | CELDA CORTE 20KV C/CORT SF6 16KA(053325)
10639 | 1 | CELDA CORTE CLIENTE C/DISY.,RELE I>,24 KV,400 A,16 KA (CCC-B)
|  |  | 53325 | UTE | 1 | UN | CELDA CORTE CLIENTE C/DISY 24KV 16KA
10648 | 1 | CELDA SALIDA EN CABLE AL CLIENTE 24 KV,400 A,16 KA(CSC)
|  |  | 53000 | UTE | 1 | UN | CELDA SALIDA CABLE 20KV
10649 | 1 | MONOBLOC CL 24KV,ENT/SAL/PROT, CORTE Y ATMOSFERA SF6,400A,16KA
|  |  | 52855 | UTE | 1 | UN | MOD20KV E/S/T16KA E/S/T CTESF6 ATM SF
10657 | 1 | MODULO TRES CELD,2CES+1CPT,CL 24KV,CORTE SF6 ATMOSF.AIRE,400A,16KA
|  |  | 51600 | UTE | 1 | UN | TABLERO 20 KV 3 CELDAS C/INTRP EN SF6
10658 | 1 | DESARMADO DE MODULO 24 KV C/ CORTE SF6 O VAC Y ATM.AIRE(3 CEL.)
10660 | 1 | BARRA DE INTERCONEXION DE CELDA CL 24 KV FLUOKIT
|  |  | 52354 | UTE | 1 | UN | ELEM UNIP INTERC CELDA 20KV CTE SF6 16KA
10664 | 1 | CELDA MEDIDA CLIENTE 24 KV 16KA
|  |  | 52338 | UTE | 1 | UN | CELDA MEDIDA 20KV
10668 | 1 | SUSTITUIR SENSOR DE TEMPERATURA EN TRANSFORMADOR DE POTENCIA
|  |  | 52861 | UTE | 1 | UN | SENSOR TEMPERATURA
10675 | 1 | HIERRO SOPORTE DE CABLES B.T.
|  |  | 52599 | CONTRATISTA | 1 | UN | HIERRO SOPORTE P/CABLES BT
10710 | 1 | PUESTO URBANO COMP.TRANSF.S/TRANSF.C/CELDAS S/PASILLO(PUCT-A)
|  |  | 52400 | UTE | 1 | UN | P.U.C.T. S/TRANSF S/CORR DE MANIOBRA
10711 | 1 | MINI PUCT S/TRANSF. S/CORR. DE MANIOBRA (PUCT C)
|  |  | 69373 | UTE | 1 | UN | MINI PUCT S/TRANSF S/CORR DE MANIOBRA
10720 | 1 | PUESTO URBANO COMP.TRANSF.S/TRANSF.C/CELDAS, C/PASILLO (PUCT-B)
|  |  | 54337 | UTE | 1 | UN | P.U.C.T S/TRANSF C/CORRED MANIOB HORM(*)
10730 | 1 | SOPORTE PARA 3 CELDAS MODULARES SOBREELEVADAS EN SBI
|  |  | 58725 | CONTRATISTA | 1 | UN | SPRTE 3 CELDA SOBREELEVADA SSEE MUDULAR
10736 | 1 | SUMINISTRO Y MONTAJE KG HERRAJE PINTADO (USO INTERIOR)
11338 | 1 | CARTEL DE RIESGO DE DESCARGA ELECTRICA
|  |  | 60176 | CONTRATISTA | 1 | UN | CARTEL RIESGO DESC ELEC P/POSTE Y CLM RD
11340 | 1 | PRUEBAS Y ENSAYOS DE SUB ESTACION AEREA
11345 | 2 | CEPO PARA CABLES DE BAJA TENSION
|  |  | 74205 | CONTRATISTA | 1 | UN | CEPO P/CABLE BT
11347 | 1 | CEPO PARA CABLES DE MEDIA TENSION AISLACION RHV EN SBA 630KVA
|  |  | 609741 | CONTRATISTA | 1 | UN | CEPO P/CHICOTES EN SBA
11350 | 1 | HERR. SOPORTE TENSOR TRANSF.COLUMNA 9,50M
|  |  | 61620 | CONTRATISTA | 1 | UN | HIERRO SPRT TENSOR TRANF COLUMNA 9,50M
11355 | 1 | HERR.TENSOR CANCAMO BULON DE OJO
|  |  | 52860 | CONTRATISTA | 1 | UN | TENSOR CANCAMO D=19MM L=500 BULON DE OJO
11360 | 1 | TENSOR GARFO-GARFO 450 A 650MM
|  |  | 52859 | CONTRATISTA | 1 | UN | TENSOR GARFO-GARFO 450 A 650MM
11396 | 1 | SOPORTE PARA DESCARGADOR EN TRANSFORMADOR 30/BT
|  |  | 61029 | CONTRATISTA | 1 | UN | SOPORTE P/DESCARGADOR EN TRFO 30/BT
11398 | 1 | SOPORTE PARA DESCARGADOR EN TRANSFORMADOR MT/BT
|  |  | 60243 | CONTRATISTA | 1 | UN | SOPORTE P/DESCARGADOR EN TRANFORMADOR
11400 | 1 | HERR.P/CC.FUSIBLE DE EXPUL. O DESCAR. EN SBA 1 APOYO
|  |  | 54293 | CONTRATISTA | 1 | UN | SPRT P/CC FUS EXP Y/O DESC P/SBA 1 APOYO
11402 | 1 | HERR.CUT OUT MONOF.SBA O SECCIONAMIENTO COLUMNA
|  |  | 60482 | CONTRATISTA | 1 | UN | CRUCETA SECCIONA MONOFÃSICO C/CUTOUT
11405 | 1 | HERR.P/AUTOTRANSF.TRIF.BT/BT EN 1 COL. 7,5M C/AGUJEROS
|  |  | 55933 | CONTRATISTA | 1 | UN | SOPORTE P/AUTOTRANSF BT/BT EN COLUMNA
11406 | 1 | HERR.P/AUTOTRANSF.TRIF.BT/BT EN 1 COL. 7,5M S/AGUJEROS
|  |  | 58322 | CONTRATISTA | 1 | UN | SPRTE P/AUTOTRAFO BT/BT EN COL S/AGUJERO
11407 | 1 | HERR.P/AUTOTRANSF.TRIF.BT/BT EN FACHADA
|  |  | 56039 | CONTRATISTA | 1 | UN | SOPORTE P/AUTOTRANSF BT/BT EN FACHADA
11408 | 1 | HERR.P/TRANSFORMADOR TRIFASICO SBA 1 COLUMNA
|  |  | 61621 | CONTRATISTA | 1 | UN | SPRT P/T.P TRIF HASTA 160KVA COL 9,5/500
11410 | 1 | HERR.P/TRANSFORMADOR TRIFASICO SBA 1 POSTE
|  |  | 54167 | CONTRATISTA | 1 | UN | SOPORTE P/TRANSF SEA 1 APOYO
11412 | 1 | HERR.P/TRANSF.30/BT-25KVA C/SISTEMA DE APOYO EN MAD.
|  |  | 61193 | CONTRATISTA | 1 | UN | SOPORTE P/TRAFO 30/BT 25KVA TIPO MESA
11415 | 1 | HERR.P/TRANSFORMADOR MONOFASICO EN 1 POSTE
|  |  | 54168 | CONTRATISTA | 1 | UN | SOPORTE P/TRANSF MONOF 1 POSTE
11417 | 1 | HERR.P/TRANSFORMADOR MONOFASICO EN 1 COLUMNA
|  |  | 60460 | CONTRATISTA | 1 | UN | SOPORTE P/TRANSF MONOF EN COLUMNA (MANT)
11419 | 2 | HERR.P/CAJA DE DISTRIBUCION O CGP 3-4 AEREA 1 APOYO
|  |  | 69922 | CONTRATISTA | 1 | UN | HERRAJE P/CD O CGP3-4 EN UN APOYO
11422 | 1 | HERR.P/APOYA ESCALERA P/SBA 1 APOYO Y DERIVACIONES
|  |  | 56038 | CONTRATISTA | 1 | UN | APOYA ESCAL P/DERIV CLMN 9,5-12 PST 10,5
11430 | 1 | HERR.P/CC.FUS. DE EXPULSION O DESCARG.EN SBA 2 APOYOS
|  |  | 54294 | CONTRATISTA | 1 | UN | SPRT P/CC FUS EXP Y/O DESC P/SEA 2 APOYOS
11441 | 1 | HERR.P/TRANSFORMADOR TRIFASICO SBA 2 APOYOS
|  |  | 54295 | CONTRATISTA | 1 | UN | SPRT P/TRANSF SEA 2 APOYOS (9,50 Y 12M)
11451 | 1 | HERR.PARA TBTA EN SBA 2 APOYOS
|  |  | 54296 | CONTRATISTA | 1 | UN | SPRT P/TABLERO BT SEA 2 APOYOS 9,50 Y 12M
11461 | 1 | HERR.PARA APOYA ESCALERA P/SBA 2 APOYOS
|  |  | 54297 | CONTRATISTA | 1 | UN | APOYA ESCALERA SEA 2 APOYOS9,50 Y 12M)
11477 | 1 | HERR.PARA SECCIONADOR TETRAPOLAR BT
|  |  | 51016 | CONTRATISTA | 2 | UN | FLEJE ACERO INOX 20 X 0,7
|  |  | 51017 | CONTRATISTA | 2 | UN | HEBILLA PARA FLEJE DE AC
|  |  | 59403 | CONTRATISTA | 1 | UN | SOPORTE P/INT TETRAPOLAR BT C/FUSIBLE NH
11600 | 1 | ESTRUCTURA SBA MRT M.10,5M
|  |  | 56089 | UTE | 2 | UN | CRUCETA MADERA 4 X4 X0,80M PROCESADA
|  |  | 60176 | CONTRATISTA | 1 | UN | CARTEL RIESGO DESC ELEC P/POSTE Y CLM RD
|  |  | 61032 | CONTRATISTA | 1 | UN | CONJ HERR P/SBA AEREA MRT POSTE MADERA
11603 | 1 | ESTRUCTURA SBA MRT M. 10,5 M S/CUTOUT
|  |  | 56089 | UTE | 1 | UN | CRUCETA MADERA 4 X4 X0,80M PROCESADA
|  |  | 60176 | CONTRATISTA | 1 | UN | CARTEL RIESGO DESC ELEC P/POSTE Y CLM RD
|  |  | 64025 | CONTRATISTA | 1 | UN | CONJ HERR P/SBA AER MRT S/CUTOUT POST MA
11604 | 1 | ESTRUCTURA SBA MRT HORM 10.5 S/CUTOUT
|  |  | 60176 | CONTRATISTA | 1 | UN | CARTEL RIESGO DESC ELEC P/POSTE Y CLM RD
|  |  | 80012 | CONTRATISTA | 1 | UN | CONJ.HERR.P/SBA MRT S/CUTOUT COL HORMIG
11610 | 2 | ESTRUCTURA SBA MRT HORM 9.5M-10.5M-12M
|  |  | 60176 | CONTRATISTA | 1 | UN | CARTEL RIESGO DESC ELEC P/POSTE Y CLM RD
|  |  | 61034 | CONTRATISTA | 1 | UN | CONJ HERR P/SS.EE AEREA MRT COL HORMIGON
11620 | 1 | ESTRUCTURA SBA TRIF.M.10,5M
|  |  | 55529 | UTE | 2 | UN | CRUCETA MADERA 4 X4 X1,60M PROCESADA
|  |  | 60176 | CONTRATISTA | 1 | UN | CARTEL RIESGO DESC ELEC P/POSTE Y CLM RD
|  |  | 61033 | CONTRATISTA | 1 | UN | CONJ HERR P/SS.EE AEREA TRIF POSTE MADER
11623 | 1 | ESTRUCTURA SBA TRIF.M.10.5M S/CUTOUT
|  |  | 55529 | UTE | 1 | UN | CRUCETA MADERA 4 X4 X1,60M PROCESADA
|  |  | 60176 | CONTRATISTA | 1 | UN | CARTEL RIESGO DESC ELEC P/POSTE Y CLM RD
|  |  | 62368 | CONTRATISTA | 1 | UN | CONJ HERR P/SBA TRIF S/CUT OUT POSTE
11630 | 2 | ESTRUCTURA SBA TRIF.HORM 9,5M-10,5M-12M
|  |  | 51016 | CONTRATISTA | 2 | UN | FLEJE ACERO INOX 20 X 0,7
|  |  | 51017 | CONTRATISTA | 2 | UN | HEBILLA PARA FLEJE DE AC
|  |  | 60176 | CONTRATISTA | 1 | UN | CARTEL RIESGO DESC ELEC P/POSTE Y CLM RD
|  |  | 61623 | CONTRATISTA | 1 | UN | CONJ HERR P/SBA TRIF 1 COLUMNA
11641 | 2 | ESTRUCTURA SBA TRIF.HORM.9,5-10,5-12 M S/CUTOUT
|  |  | 51016 | CONTRATISTA | 1 | UN | FLEJE ACERO INOX 20 X 0,7
|  |  | 51017 | CONTRATISTA | 1 | UN | HEBILLA PARA FLEJE DE AC
|  |  | 60176 | CONTRATISTA | 1 | UN | CARTEL RIESGO DESC ELEC P/POSTE Y CLM RD
|  |  | 64173 | CONTRATISTA | 1 | UN | CONJ HERR P/SBA TRIF S/CUTOUT 1APOY HORM
11650 | 1 | ESTRUCTURA MADERA SBA TRIF.2XM10,5M SUSPENSION Z.P.
|  |  | 52859 | CONTRATISTA | 2 | UN | TENSOR GARFO-GARFO 450 A 650MM
|  |  | 52860 | CONTRATISTA | 2 | UN | TENSOR CANCAMO D=19MM L=500 BULON DE OJO
|  |  | 57862 | CONTRATISTA | 1 | UN | SPRT MAD P/CUTOUT Y/O DESCARG SEA 2APOYO
|  |  | 57863 | CONTRATISTA | 1 | UN | SOPORTE MADERA P/TRAFO SEA 2 APOYOS
|  |  | 57864 | CONTRATISTA | 1 | UN | SOPORTE MADERA TBTA P/SEA 2 APOYO
|  |  | 57865 | CONTRATISTA | 4 | UN | DIAGONAL DE ALUMINIO
|  |  | 57866 | CONTRATISTA | 3 | UN | SOPORTE ALUMINIO CUTOUT Y DESCARGADOR
|  |  | 57867 | CONTRATISTA | 4 | UN | BULON ALUMINIO D=16MM L=200MM
|  |  | 57868 | CONTRATISTA | 32 | UN | BULON ALUMINIO D=16MM L=350MM
|  |  | 57872 | CONTRATISTA | 8 | UN | BULON ALUMINIO D=16MM L=500MM
|  |  | 57873 | CONTRATISTA | 88 | UN | ARANDELA CUADRADA ALUMINIO 58X58
|  |  | 60176 | CONTRATISTA | 1 | UN | CARTEL RIESGO DESC ELEC P/POSTE Y CLM RD
|  |  | 61619 | CONTRATISTA | 2 | UN | APOYA ESCALERA MAD P/SBA 2 APOYOS Z-POL
11655 | 1 | ESTRUCTURA MADERA SBA TRIF.2XM10,5M SUSP.S/TBTA Z.P.
|  |  | 52859 | CONTRATISTA | 2 | UN | TENSOR GARFO-GARFO 450 A 650MM
|  |  | 52860 | CONTRATISTA | 2 | UN | TENSOR CANCAMO D=19MM L=500 BULON DE OJO
|  |  | 57862 | CONTRATISTA | 1 | UN | SPRT MAD P/CUTOUT Y/O DESCARG SEA 2APOYO
|  |  | 57863 | CONTRATISTA | 1 | UN | SOPORTE MADERA P/TRAFO SEA 2 APOYOS
|  |  | 57865 | CONTRATISTA | 4 | UN | DIAGONAL DE ALUMINIO
|  |  | 57866 | CONTRATISTA | 3 | UN | SOPORTE ALUMINIO CUTOUT Y DESCARGADOR
|  |  | 57867 | CONTRATISTA | 4 | UN | BULON ALUMINIO D=16MM L=200MM
|  |  | 57868 | CONTRATISTA | 22 | UN | BULON ALUMINIO D=16MM L=350MM
|  |  | 57872 | CONTRATISTA | 4 | UN | BULON ALUMINIO D=16MM L=500MM
|  |  | 57873 | CONTRATISTA | 60 | UN | ARANDELA CUADRADA ALUMINIO 58X58
|  |  | 60176 | CONTRATISTA | 1 | UN | CARTEL RIESGO DESC ELEC P/POSTE Y CLM RD
|  |  | 61619 | CONTRATISTA | 1 | UN | APOYA ESCALERA MAD P/SBA 2 APOYOS Z-POL
11660 | 1 | ESTRUCTURA MADERA SBA TRIF.2XM10,5M SUSP.S/C.OUT Z.P.
|  |  | 52859 | CONTRATISTA | 2 | UN | TENSOR GARFO-GARFO 450 A 650MM
|  |  | 52860 | CONTRATISTA | 2 | UN | TENSOR CANCAMO D=19MM L=500 BULON DE OJO
|  |  | 57863 | CONTRATISTA | 1 | UN | SOPORTE MADERA P/TRAFO SEA 2 APOYOS
|  |  | 57864 | CONTRATISTA | 1 | UN | SOPORTE MADERA TBTA P/SEA 2 APOYO
|  |  | 57865 | CONTRATISTA | 4 | UN | DIAGONAL DE ALUMINIO
|  |  | 57867 | CONTRATISTA | 4 | UN | BULON ALUMINIO D=16MM L=200MM
|  |  | 57868 | CONTRATISTA | 32 | UN | BULON ALUMINIO D=16MM L=350MM
|  |  | 57872 | CONTRATISTA | 6 | UN | BULON ALUMINIO D=16MM L=500MM
|  |  | 57873 | CONTRATISTA | 84 | UN | ARANDELA CUADRADA ALUMINIO 58X58
|  |  | 60176 | CONTRATISTA | 1 | UN | CARTEL RIESGO DESC ELEC P/POSTE Y CLM RD
|  |  | 61619 | CONTRATISTA | 2 | UN | APOYA ESCALERA MAD P/SBA 2 APOYOS Z-POL
11665 | 1 | ESTRUC.MAD.SBA TRIF.2XM10,5M SUSP.S/C.OUT S/TBTA Z.P.
|  |  | 52859 | CONTRATISTA | 2 | UN | TENSOR GARFO-GARFO 450 A 650MM
|  |  | 52860 | CONTRATISTA | 2 | UN | TENSOR CANCAMO D=19MM L=500 BULON DE OJO
|  |  | 57863 | CONTRATISTA | 1 | UN | SOPORTE MADERA P/TRAFO SEA 2 APOYOS
|  |  | 57865 | CONTRATISTA | 4 | UN | DIAGONAL DE ALUMINIO
|  |  | 57867 | CONTRATISTA | 4 | UN | BULON ALUMINIO D=16MM L=200MM
|  |  | 57868 | CONTRATISTA | 22 | UN | BULON ALUMINIO D=16MM L=350MM
|  |  | 57872 | CONTRATISTA | 2 | UN | BULON ALUMINIO D=16MM L=500MM
|  |  | 57873 | CONTRATISTA | 56 | UN | ARANDELA CUADRADA ALUMINIO 58X58
|  |  | 60176 | CONTRATISTA | 1 | UN | CARTEL RIESGO DESC ELEC P/POSTE Y CLM RD
|  |  | 61619 | CONTRATISTA | 1 | UN | APOYA ESCALERA MAD P/SBA 2 APOYOS Z-POL
11670 | 1 | ESTRUCTURA SBA TRIF.2 APOYOS SUSPENSION
|  |  | 60176 | CONTRATISTA | 1 | UN | CARTEL RIESGO DESC ELEC P/POSTE Y CLM RD
|  |  | 61626 | CONTRATISTA | 1 | UN | CONJ HERR P/SBA TRIF 2APOYOS SUSP C/TBTA
11680 | 1 | ESTRUCTURA SBA TRIF.2 APOYOS SUSPENSION S/TBTA
|  |  | 60176 | CONTRATISTA | 1 | UN | CARTEL RIESGO DESC ELEC P/POSTE Y CLM RD
|  |  | 61625 | CONTRATISTA | 1 | UN | CONJ HERR P/SBA TRIF 2APOYOS SUSP S/TBTA
11690 | 1 | ESTRUCTURA SBA TRIF.2 APOYOS TERMINAL O S/CUTOUT
|  |  | 60176 | CONTRATISTA | 1 | UN | CARTEL RIESGO DESC ELEC P/POSTE Y CLM RD
|  |  | 61628 | CONTRATISTA | 1 | UN | CJ HER P/SBA TRIF 2AP TERM.O S/COUT C/TB
11700 | 1 | ESTRUC.SBA TRIF.2 APOYOS TERMINAL O S/CUTOUT S/TBTA
|  |  | 60176 | CONTRATISTA | 1 | UN | CARTEL RIESGO DESC ELEC P/POSTE Y CLM RD
|  |  | 61627 | CONTRATISTA | 1 | UN | CJ HER P/SBA TRIF 2AP TERM.O S/COUT S/TB
11710 | 1 | ESTRUCTURA SBA TRIF.2XH12M ENT/SAL SUBTERRANEA
|  |  | 52614 | CONTRATISTA | 2 | UN | SOPORTE 3 SECCIONADORES UNIP EXT
|  |  | 52859 | CONTRATISTA | 2 | UN | TENSOR GARFO-GARFO 450 A 650MM
|  |  | 54294 | CONTRATISTA | 2 | UN | SPRT P/CC FUS EXP Y/O DESC P/SEA 2 APOYOS
|  |  | 54295 | CONTRATISTA | 1 | UN | SPRT P/TRANSF SEA 2 APOYOS (9,50 Y 12M)
|  |  | 54296 | CONTRATISTA | 1 | UN | SPRT P/TABLERO BT SEA 2 APOYOS 9,50 Y 12M
|  |  | 54297 | CONTRATISTA | 2 | UN | APOYA ESCALERA SEA 2 APOYOS9,50 Y 12M)
|  |  | 55762 | CONTRATISTA | 2 | UN | HERRAJE P/CEPO CBL EN APOYO 9,5 Y 12M
|  |  | 56038 | CONTRATISTA | 2 | UN | APOYA ESCAL P/DERIV CLMN 9,5-12 PST 10,5
|  |  | 60176 | CONTRATISTA | 1 | UN | CARTEL RIESGO DESC ELEC P/POSTE Y CLM RD
|  |  | 61620 | CONTRATISTA | 2 | UN | HIERRO SPRT TENSOR TRANF COLUMNA 9,50M
11720 | 1 | ESTRUCTURA SBA TRIF.2XH12M ENT/SAL SUBT.S/TBTA.
|  |  | 52614 | CONTRATISTA | 2 | UN | SOPORTE 3 SECCIONADORES UNIP EXT
|  |  | 52859 | CONTRATISTA | 2 | UN | TENSOR GARFO-GARFO 450 A 650MM
|  |  | 54294 | CONTRATISTA | 2 | UN | SPRT P/CC FUS EXP Y/O DESC P/SEA 2 APOYOS
|  |  | 54295 | CONTRATISTA | 1 | UN | SPRT P/TRANSF SEA 2 APOYOS (9,50 Y 12M)
|  |  | 54297 | CONTRATISTA | 1 | UN | APOYA ESCALERA SEA 2 APOYOS9,50 Y 12M)
|  |  | 55762 | CONTRATISTA | 2 | UN | HERRAJE P/CEPO CBL EN APOYO 9,5 Y 12M
|  |  | 56038 | CONTRATISTA | 2 | UN | APOYA ESCAL P/DERIV CLMN 9,5-12 PST 10,5
|  |  | 60176 | CONTRATISTA | 1 | UN | CARTEL RIESGO DESC ELEC P/POSTE Y CLM RD
|  |  | 61620 | CONTRATISTA | 2 | UN | HIERRO SPRT TENSOR TRANF COLUMNA 9,50M
11730 | 1 | ESTRUCTURA EXTENSIBLE SBA TRIF. 2XH9,5M SUSPENSION
|  |  | 52859 | CONTRATISTA | 2 | UN | TENSOR GARFO-GARFO 450 A 650MM
|  |  | 54297 | CONTRATISTA | 2 | UN | APOYA ESCALERA SEA 2 APOYOS9,50 Y 12M)
|  |  | 57962 | CONTRATISTA | 1 | UN | SPRT EXTENSIBLE P/TRAFO SEA 2 APOYOS
|  |  | 57963 | CONTRATISTA | 1 | UN | SPRT EXTBLE P/CC Y DESCARG SEA 2 APOYOS
|  |  | 57964 | CONTRATISTA | 1 | UN | SPRT EXTENSIBLE P/TBT SEA 2 APOYOS
|  |  | 60176 | CONTRATISTA | 1 | UN | CARTEL RIESGO DESC ELEC P/POSTE Y CLM RD
|  |  | 61620 | CONTRATISTA | 2 | UN | HIERRO SPRT TENSOR TRANF COLUMNA 9,50M
11740 | 1 | ESTRUCTURA SBA TRIF.2 APOYOS SUSPENSION 630KVA
|  |  | 54294 | CONTRATISTA | 1 | UN | SPRT P/CC FUS EXP Y/O DESC P/SEA 2 APOYOS
|  |  | 60176 | CONTRATISTA | 1 | UN | CARTEL RIESGO DESC ELEC P/POSTE Y CLM RD
|  |  | 61625 | CONTRATISTA | 1 | UN | CONJ HERR P/SBA TRIF 2APOYOS SUSP S/TBTA
|  |  | 609741 | CONTRATISTA | 1 | UN | CEPO P/CHICOTES EN SBA
11750 | 2 | ESTRUCTURA TRANSICION LINEA AEREA A CABLE SUBT.6-15KV H=9,5M C/CUT OUT
|  |  | 51016 | CONTRATISTA | 2 | UN | FLEJE ACERO INOX 20 X 0,7
|  |  | 51017 | CONTRATISTA | 2 | UN | HEBILLA PARA FLEJE DE AC
|  |  | 54293 | CONTRATISTA | 2 | UN | SPRT P/CC FUS EXP Y/O DESC P/SBA 1 APOYO
|  |  | 55762 | CONTRATISTA | 1 | UN | HERRAJE P/CEPO CBL EN APOYO 9,5 Y 12M
|  |  | 56038 | CONTRATISTA | 1 | UN | APOYA ESCAL P/DERIV CLMN 9,5-12 PST 10,5
|  |  | 60176 | CONTRATISTA | 1 | UN | CARTEL RIESGO DESC ELEC P/POSTE Y CLM RD
11752 | 2 | ESTRUCTURA TRANSICION CABLE SUBT. A LINEA AEREA 6-15KV H=9,5M C/SECC.
|  |  | 51016 | CONTRATISTA | 3 | UN | FLEJE ACERO INOX 20 X 0,7
|  |  | 51017 | CONTRATISTA | 3 | UN | HEBILLA PARA FLEJE DE AC
|  |  | 52614 | CONTRATISTA | 1 | UN | SOPORTE 3 SECCIONADORES UNIP EXT
|  |  | 54293 | CONTRATISTA | 1 | UN | SPRT P/CC FUS EXP Y/O DESC P/SBA 1 APOYO
|  |  | 55762 | CONTRATISTA | 1 | UN | HERRAJE P/CEPO CBL EN APOYO 9,5 Y 12M
|  |  | 56038 | CONTRATISTA | 1 | UN | APOYA ESCAL P/DERIV CLMN 9,5-12 PST 10,5
|  |  | 56766 | CONTRATISTA | 1 | UN | HIERRO SOPORTE P/AISLADOR LINE POST
|  |  | 60176 | CONTRATISTA | 1 | UN | CARTEL RIESGO DESC ELEC P/POSTE Y CLM RD
11754 | 1 | ESTRUCTURA TRANSICION LINEA AEREA A CABLE SUBT. 6-15KV H=12M C/CUT OUT
|  |  | 54293 | CONTRATISTA | 2 | UN | SPRT P/CC FUS EXP Y/O DESC P/SBA 1 APOYO
|  |  | 56038 | CONTRATISTA | 1 | UN | APOYA ESCAL P/DERIV CLMN 9,5-12 PST 10,5
|  |  | 60176 | CONTRATISTA | 1 | UN | CARTEL RIESGO DESC ELEC P/POSTE Y CLM RD
|  |  | 65986 | CONTRATISTA | 1 | UN | HERRAJE P/CEPO CHICOÂ TRANS LMT-CMTÂ 30kV
11756 | 1 | ESTRUCTURA TRANSICION CABLE SUBT. A LINEA AEREA 6-15KV H=12M C/SECC.
|  |  | 51016 | CONTRATISTA | 3 | UN | FLEJE ACERO INOX 20 X 0,7
|  |  | 51017 | CONTRATISTA | 3 | UN | HEBILLA PARA FLEJE DE AC
|  |  | 52614 | CONTRATISTA | 1 | UN | SOPORTE 3 SECCIONADORES UNIP EXT
|  |  | 54293 | CONTRATISTA | 1 | UN | SPRT P/CC FUS EXP Y/O DESC P/SBA 1 APOYO
|  |  | 56038 | CONTRATISTA | 1 | UN | APOYA ESCAL P/DERIV CLMN 9,5-12 PST 10,5
|  |  | 56766 | CONTRATISTA | 1 | UN | HIERRO SOPORTE P/AISLADOR LINE POST
|  |  | 60176 | CONTRATISTA | 1 | UN | CARTEL RIESGO DESC ELEC P/POSTE Y CLM RD
|  |  | 65986 | CONTRATISTA | 1 | UN | HERRAJE P/CEPO CHICOÂ TRANS LMT-CMTÂ 30kV
11800 | 1 | HERR. EXTENSIBLE P/TRANSF.TRIF.SBA 2 APOYOS (MANT.)
|  |  | 57962 | CONTRATISTA | 1 | UN | SPRT EXTENSIBLE P/TRAFO SEA 2 APOYOS
11805 | 1 | HERR. EXTENS.P/CC FUS.EXP.O DESC.SBA 2 APOYOS (MANT.)
|  |  | 57963 | CONTRATISTA | 1 | UN | SPRT EXTBLE P/CC Y DESCARG SEA 2 APOYOS
11810 | 1 | HERR. EXTENSIBLE P/TBTA SBA 2 APOYOS (MANT.)
|  |  | 57964 | CONTRATISTA | 1 | UN | SPRT EXTENSIBLE P/TBT SEA 2 APOYOS
11901 | 1 | ESTRUC.P/PUESTO MEDIDA AEREO P/CLIENTE UN APOYO (6-15KV) C/SECC.LINEA
|  |  | 2316 | CONTRATISTA | 2 | UN | BULON HO GALV HEXA BSW 1/2 X1 3/4 C/TRC
|  |  | 11209 | CONTRATISTA | 3 | UN | CANO HO GALV.S/COST 50.80 MM (2')
|  |  | 11503 | CONTRATISTA | 1 | UN | CODO HO GALV 50.80 MM (2')
|  |  | 51016 | CONTRATISTA | 4 | UN | FLEJE ACERO INOX 20 X 0,7
|  |  | 51017 | CONTRATISTA | 4 | UN | HEBILLA PARA FLEJE DE AC
|  |  | 54293 | CONTRATISTA | 1 | UN | SPRT P/CC FUS EXP Y/O DESC P/SBA 1 APOYO
|  |  | 54648 | CONTRATISTA | 1 | UN | SOPORTE P/DESC Y CC EXPUL PTO MED 6/15KV
|  |  | 54650 | CONTRATISTA | 2 | UN | SPRT P/TT-TI PSTO MED 6/15KV C/NTRO ATER
|  |  | 54651 | CONTRATISTA | 1 | UN | APOYA ESCALERA P/PUESTO MED 6KV Y 15KV
|  |  | 54678 | CONTRATISTA | 7 | UN | CANO FLEX DE AC FORRADO 25MM
|  |  | 56038 | CONTRATISTA | 1 | UN | APOYA ESCAL P/DERIV CLMN 9,5-12 PST 10,5
|  |  | 58556 | CONTRATISTA | 1 | UN | CRUCETA AMARRE COPLANAR P/COLUM S/AGUJER
|  |  | 58560 | CONTRATISTA | 1 | UN | HIERRO SOPORTE AISL P/PUENTE P/COL S/AG
|  |  | 60176 | CONTRATISTA | 1 | UN | CARTEL RIESGO DESC ELEC P/POSTE Y CLM RD
|  |  | 60243 | CONTRATISTA | 3 | UN | SOPORTE P/DESCARGADOR EN TRANFORMADOR
11906 | 1 | ESTRUC.P/PUESTO MEDIDA AEREO P/CLIENTE DOS APOYOS (6-15KV)C/SECC.LINEA
|  |  | 2316 | CONTRATISTA | 2 | UN | BULON HO GALV HEXA BSW 1/2 X1 3/4 C/TRC
|  |  | 11209 | CONTRATISTA | 3 | UN | CANO HO GALV.S/COST 50.80 MM (2')
|  |  | 11503 | CONTRATISTA | 1 | UN | CODO HO GALV 50.80 MM (2')
|  |  | 51016 | CONTRATISTA | 6 | UN | FLEJE ACERO INOX 20 X 0,7
|  |  | 51017 | CONTRATISTA | 6 | UN | HEBILLA PARA FLEJE DE AC
|  |  | 54293 | CONTRATISTA | 2 | UN | SPRT P/CC FUS EXP Y/O DESC P/SBA 1 APOYO
|  |  | 54648 | CONTRATISTA | 2 | UN | SOPORTE P/DESC Y CC EXPUL PTO MED 6/15KV
|  |  | 54650 | CONTRATISTA | 2 | UN | SPRT P/TT-TI PSTO MED 6/15KV C/NTRO ATER
|  |  | 54651 | CONTRATISTA | 1 | UN | APOYA ESCALERA P/PUESTO MED 6KV Y 15KV
|  |  | 54678 | CONTRATISTA | 7 | UN | CANO FLEX DE AC FORRADO 25MM
|  |  | 56038 | CONTRATISTA | 2 | UN | APOYA ESCAL P/DERIV CLMN 9,5-12 PST 10,5
|  |  | 58556 | CONTRATISTA | 2 | UN | CRUCETA AMARRE COPLANAR P/COLUM S/AGUJER
|  |  | 58560 | CONTRATISTA | 1 | UN | HIERRO SOPORTE AISL P/PUENTE P/COL S/AG
|  |  | 60176 | CONTRATISTA | 2 | UN | CARTEL RIESGO DESC ELEC P/POSTE Y CLM RD
|  |  | 60243 | CONTRATISTA | 3 | UN | SOPORTE P/DESCARGADOR EN TRANFORMADOR
12003 | 1 | TERMINAL INTERIOR RHV 12/20 KV 1X800 CU
|  |  | 59054 | UTE | 1 | UN | TERM P/CBL CU 12/20KV 1X800MM2 XLPE INT
12005 | 1 | TERMINAL INTERIOR RHV 12/20 KV 1X630 K CU+H16
|  |  | 52332 | UTE | 1 | UN | TERM P/CBL CU 12/20KV 1X630MM2 XLPE INT
12010 | 1 | TERMINAL INTERIOR RHV 12/20 KV 1X240 K AL+H16
|  |  | 51570 | UTE | 1 | UN | TERM P/CBL AL 12/20KV 1X240MM2 INT XLPE
12015 | 1 | TERMINAL ORGANICO API 6KV 3X120 CU INT CON ACCESORIO
|  |  | 53420 | UTE | 1 | UN | TERM MAT ORG P/CBL 6KV 3X120API C/ACC IN
12029 | 1 | MONTAJE TERMINAL ENCHUFABLE CELDA O TRANSFORMADOR (NO INCLUYE TERM.)
12030 | 1 | TERMINAL INTERIOR RHV 12/20 KV 1X 95 K AL+H16
|  |  | 18782 | UTE | 1 | UN | TERM P/CBL AL 12/20KV 1X 95MM INT
12031 | 2 | TERMINAL ENCHUFABLE RECTO RHV 12/20 KV 1X95 K AL+H16
|  |  | 52869 | UTE | 1 | UN | TERM P/CBL 12/20 AL1X95 XLPE ENCH REC
12050 | 1 | TERMINAL INTERIOR RHV 18/30 KV 1X500 K AL+H16
|  |  | 51102 | UTE | 1 | UN | TERM P/CBL AL 18/30KV 1X500MM2 XLPE INT
12052 | 1 | TERMINAL ORGANICO API 6KV 3X120 CU EXT. CON ACCESORIOS
|  |  | 53421 | UTE | 1 | UN | TERM MAT ORG P/CBL 6KV 3X120API C/ACC EX
12054 | 1 | TERMINAL ORGANICO API 18/30KV 3X240CU INT.
|  |  | 57383 | UTE | 1 | UN | TERM ORG CBL API 18/30KV 3X240MM2 INT
12060 | 1 | TERMINAL INTERIOR RHV 18/30 KV 1X240 K AL+H16
|  |  | 18807 | UTE | 1 | UN | TERM P/CBL AL 18/30KV 1X240MM2 XLPE INT
12071 | 1 | TERMINAL P/CABLE CU. 18/30KV. 630 MM2. INT.
|  |  | 64373 | UTE | 1 | UN | TERM P/CBL CU18/30KV 630MM2 XLPE INT-DIS
12080 | 1 | TERMINAL INTERIOR API 30 KV 3X1X240 CU
|  |  | 18627 | UTE | 1 | UN | TERM PORC 30KV 1X240MM2 INT
12085 | 1 | TERMINAL INTERIOR API 30 KV 1X120 CU
|  |  | 18623 | UTE | 1 | UN | TERM PORC P/CBL 30KV 1X120MM2 INT
12150 | 1 | TERMINAL TRIPOLAR INTERIOR API 6/10 KV 3X35 CU
|  |  | 18570 | UTE | 1 | UN | TERM P/CBL 6KV 3X 35MM2 API INT C/ACC
12160 | 1 | TERMINAL TRIPOLAR INTERIOR API 6/10 KV 3X70 CU
|  |  | 18572 | UTE | 1 | UN | TERM P/CBL 6KV 3X 70MM2 API INT C/ACC
12170 | 1 | TERMINAL TRIPOLAR INTERIOR API 6/10 KV 3X120 CU
|  |  | 18574 | UTE | 1 | UN | TERM P/CBL 6KV 3X120MM2 API INT C/ACC
12173 | 1 | TERMINAL EXTERIOR RHV 12/20 KV 1X800 CU
|  |  | 59056 | UTE | 1 | UN | TERM P/CBL CU 12/20KV 1X800MM2 XLPE EXT
12175 | 1 | TERMINAL EXTERIOR RHV 12/20 KV 1X630 K CU+H16
|  |  | 52331 | UTE | 1 | UN | TERM P/CBL CU 12/20KV 1X630MM2 XLPE EXT
12180 | 1 | TERMINAL EXTERIOR RHV 12/20 KV 1X240 K AL+H16
|  |  | 51572 | UTE | 1 | UN | TERM P/CBL AL 12/20KV 1X240MM2 EXT XLPE
12200 | 1 | TERMINAL EXTERIOR RHV 12/20 KV 1X 95 K AL+H16
|  |  | 18783 | UTE | 1 | UN | TERM P/CBL AL 12/20KV 1X 95MM EXT
12220 | 1 | TERMINAL EXTERIOR RHV 18/30 KV 1X500 K AL+H16
|  |  | 51574 | UTE | 1 | UN | TERM P/CBL AL 18/30KV 1X500MM2 EXT XLPE
12230 | 1 | TERMINAL EXTERIOR RHV 18/30 KV 1X240 K AL+H16
|  |  | 18804 | UTE | 1 | UN | TERM P/CBL AL 18/30KV 1X240MM2 XLPE EXT
12231 | 1 | TERMINAL P/CABLE CU. 18/30 KV. 1X630MM2. XLPE EXT.
|  |  | 68342 | UTE | 1 | UN | TERM CBL CU18/30KV 1X630MM2 XLPE EXT DIS
12260 | 1 | TERMINAL EXTERIOR API 30 KV 3X1X240 CU
|  |  | 18672 | UTE | 1 | UN | TERM PORC 30KV 3X1X240MM2 EXT TRIPB
12305 | 1 | TERMINAL EXTERIOR RHV 36/66 KV 1X630 K AL+H95
|  |  | 67333 | UTE | 1 | UN | TERM P/CBL AL 36/66KV 1X630MM2 XLPE EXT
12310 | 1 | TERMINAL TRIPOLAR EXTERIOR API 6 KV 3X120 CU
|  |  | 18640 | UTE | 1 | UN | TERM P/CBL 6KV 3X120MM2 EXT C/ACC
12320 | 1 | TERMINAL TRIPOLAR EXTERIOR API 6 KV 3X70 CU
|  |  | 18638 | UTE | 1 | UN | TERM P/CBL 6KV 3X 70MM2 EXT C/ACC
12330 | 1 | TERMINAL TRIPOLAR EXTERIOR API 6 KV 3X35 CU
|  |  | 18636 | UTE | 1 | UN | TERM P/CBL 6KV 3X 35MM2 EXT C/ACC
12360 | 1 | EMPALME SECO RHV 12/20 KV 1X 95 AL
|  |  | 18693 | UTE | 1 | UN | UNION P/CBL 12/20KV 1X 95MM2 TRMOC
12365 | 1 | EMPALME SECO RHV 12/20 KV 1X800 CU
|  |  | 59058 | UTE | 1 | UN | UNION P/CBL CU 12/20KV 1X800MM2 XLPE
12370 | 1 | EMPALME SECO RHV 18/30 KV 1X500 AL
|  |  | 51103 | UTE | 1 | UN | UNION P/CBL AL 18/30KV 1X500MM2 XLPE
12380 | 1 | EMPALME SECO RHV 18/30 KV 1X240 AL
|  |  | 51569 | UTE | 1 | UN | UNION P/CBL AL 18/30KV 1X240MM2 XLPE
12381 | 1 | EMPALME P/CABLE CU. 18/30 KV. 1X630MM2. XLPE
|  |  | 68343 | UTE | 1 | UN | UNION CBL CU18/30KV 1X630MM2 XLPE DIS
12401 | 1 | EMPALME PAPEL API 6KV 3X35CU
|  |  | 18703 | UTE | 1 | UN | CJ UNION P/CBL 6KV 3X 35MM2 C/ACC
12402 | 1 | EMPALME SECO RHV 36/66 KV 1X630 AL
|  |  | 67334 | UTE | 1 | UN | UNION P/CBL AL 36/66KV 1X630MM2 XLPE
12410 | 1 | EMPALME PAPEL API 6/10 KV 3X120 CU
|  |  | 18706 | UTE | 1 | UN | CJ UNION P/CABLE 3X120 6KV C/ACC
12420 | 1 | EMPALME PAPEL API 30 KV 3X70 CU
|  |  | 18718 | UTE | 1 | UN | UNION P/CBL 30KV 3X 70MM2 C/ACC
12425 | 1 | EMPALME ORGANICO P/CABLE API 6/10KV3X120 CU
|  |  | 57843 | UTE | 1 | UN | EMP ORG 3X120CU API6/10KV (*)(VER051586)
12430 | 1 | EMPALME PAPEL API 30 KV 3X120 CU
|  |  | 18720 | UTE | 1 | UN | UNION P/CBL 30KV 3X120MM2 C/ACC
12440 | 1 | EMPALME PAPEL API 30 KV 3X240 CU
|  |  | 18731 | UTE | 1 | UN | UNION P/CBL 30KV 3X240MM2 TRIPB C/ACC
12445 | 1 | EMPALME MIXTO API 6/10 KV 3X35 CU A RHV 3X1X95 AL
|  |  | 61615 | UTE | 1 | UN | EMP TRANS 6/10KV CU3X35-AL3X1X95MM2 XLPE
12450 | 1 | EMPALME MIXTO API 6/10 KV 3X120 CU A RHV 3X1X240 AL
|  |  | 51586 | UTE | 1 | UN | EMP 3X120 CU6/10 API-3x1X240 AL12/20 XLP
12510 | 1 | EMPALME SECO RHV 12/20 KV 1X240 AL CONTRAIBLE EN FRIO
|  |  | 56204 | UTE | 1 | UN | UNION P/CBL AL 12/20KV (*)(VER 079942)
12515 | 1 | EMPALME SECO RHV 12/20 KV 1X240 AL HIBRIDO
|  |  | 79942 | UTE | 1 | UN | UNION P/CBL AL 12/20kV 1X240 MM2 HIBRIDO
12520 | 1 | EMPALME TRANSICION 30KV 3X120 CU API-3X1X240 AL XLPE
|  |  | 60497 | UTE | 1 | UN | EMP ORG 30KV TR 3X120CUAPI-3X1X240ALXLPE
12530 | 1 | EMPALME TRANSICION 30KV 3X240 CU API-3X1X500 AL XLPE
|  |  | 60496 | UTE | 1 | UN | EMP ORG 30KV TR 3X240CUAPI-3X1X500ALXLPE
12610 | 2 | CONECTOR ENCHUFABLE PARA TRANSFORMADOR DE 24KV SSEE MOVIL ACODADO 90Â°
|  |  | 56056 | UTE | 1 | UN | CONEC ENCHUF TRANSF 24KV MACHO 90Âº 1x95m
12615 | 1 | CONECTOR ENCHUFABLE ACODADO 24KV PARA CABLE AL 240MM2
|  |  | 56920 | UTE | 1 | UN | TERM ENCHUF C2S 90Â° MACHO P/CBL AL 240MM
12620 | 1 | MANGUITO BIMETALICO TORN.FUS. MT 25-95/25-95 MM2
|  |  | 63232 | UTE | 1 | UN | MANG BIMET TORN FUS 25-95/25-95MM2
12622 | 1 | MANGUITO BIMETALICO TORN.FUS. MT 50-150/50-150 MM2
|  |  | 64709 | UTE | 1 | UN | MANG BIMET TORN FUS 50-150/50-150MM2
12624 | 1 | MANGUITO BIMETALICO TORN.FUS. MT 95-240/95-240 MM2
|  |  | 63233 | UTE | 1 | UN | MANG BIMET TORN FUS 95-240/95-240MM2
13241 | 1 | TERMINAL COMPRESION BIMETALICO 35 MM2
|  |  | 56753 | UTE | 1 | UN | MANG TERM COMP BIMET LAMT 35MM2
13242 | 1 | TERMINAL COMPRESION BIMETALICO LMT ACSR 25/4
|  |  | 52551 | UTE | 1 | UN | MANG TERM COMP BIMET LAMT P/ACSR 25/4MM
13243 | 1 | TERMINAL COMPRESION BIMETALICO 50MM2
|  |  | 19160 | UTE | 1 | UN | TERM COMPRESION BIMETALICO 50MM2
13244 | 1 | TERMINAL COMPRESION BIMETALICO LMT ACSR 50/8
|  |  | 52552 | UTE | 1 | UN | MANG TERM COMP BIMET LAMT P/ACSR 50/8MM
13246 | 1 | TERMINAL COMPRESION BIMETALICO LMT ACSR 95/15
|  |  | 52870 | UTE | 1 | UN | MANG TERM COMPR BIMET LAMT P/ACSR 95/15M
13247 | 1 | TERMINAL COMPRESION BIMETALICO 70 MM2
|  |  | 56754 | UTE | 1 | UN | MANG TERM COMP BIMET LAMT 70MM2
13248 | 1 | TERMINAL COMPRESION BIMETALICO LMT ACSR 125/30
|  |  | 52615 | UTE | 1 | UN | MANG TERM COMP BIMET LAMT P/ACSR 125/30M
13249 | 1 | TERMINAL COMPRESION BIMETALICO 95MM2
|  |  | 19159 | UTE | 1 | UN | MANG TERM COMP BIMET LAMT 95MM2
13252 | 1 | TERMINAL COMPRESION BIMETALICO 150 MM2
|  |  | 56755 | UTE | 1 | UN | MANG TERM COMP BIMET LAMT 150MM2
13254 | 1 | TERMINAL COMPRESION BIMETALICO 300 MM2
|  |  | 56756 | UTE | 1 | UN | MANG TERM COMPRESION BIMET 300MM2 LAMT
13255 | 1 | CONECTOR OJAL PASANTE PARA DESCARGADOR
|  |  | 60882 | CONTRATISTA | 1 | UN | CONEC OJAL P/DESCARG (CBL PASANTE 35/50)
13257 | 3 | ALARGADOR DE COBRE P/BY-PASS
|  |  | 80063 | CONTRATISTA | 1 | UN | ALARGADOR CU P/CONEXION BY-PASS
13258 | 1 | PUNTO FIJO RECTO PARA COLOCAR PUESTA A TIERRA TRANSITORIA, 25 KA
|  |  | 69762 | UTE | 1 | UN | PUNTO FIJO RECTO PARA PATT 25 KA
13259 | 1 | PUNTO FIJO ACODADO PARA COLOCAR PUESTA A TIERRA TRANSITORIA, 25 KA
|  |  | 69763 | UTE | 1 | UN | PUNTO FIJO ACODADO PARA PATT 25 KA
13260 | 1 | TERMINAL COMPRESION BIMETALICO P/ALAL 50 MM2
|  |  | 53361 | UTE | 1 | UN | MANG TERM COMPR BIMET LAMT P/AL-AL 50MM2
13262 | 1 | TERMINAL COMPRESION BIMETALICO LAMT P/AL 120 MM2
|  |  | 58112 | UTE | 1 | UN | MANG TERM COMP BIMET LAMT P/AL 120MM2
13264 | 1 | TERMINAL COMPRESION BIMETALICO LAMT P/ASCR240/40 MM2
|  |  | 58106 | UTE | 1 | UN | MANG TERM COMP BIMET LAMT P/ACSR 240/40M
13310 | 1 | EMPALME TRACCION COMPLETA LMT 35 MM2 AL-AL
|  |  | 51472 | CONTRATISTA | 1 | UN | EMPALME A COMP LAMT AL-AL 35MM2
13320 | 1 | EMPALME TRACCION COMPLETA LMT 50 MM2 AL-AL
|  |  | 51339 | CONTRATISTA | 1 | UN | EMPALME A COMP LAMT AL-AL 50MM2
13330 | 1 | EMPALME TRACCION COMPLETA LMT 70 MM2 AL-AL
|  |  | 51340 | CONTRATISTA | 1 | UN | EMPALME A COMP LAMT AL-AL 70MM2
13340 | 1 | EMPALME TRACCION COMPLETA LMT 95 MM2 AL-AL
|  |  | 51341 | CONTRATISTA | 1 | UN | EMPALME A COMP LAMT AL-AL 95MM2
13380 | 1 | EMPALME A COMPRESION CONDUCTOR AC35
|  |  | 51344 | CONTRATISTA | 1 | UN | EMPALME A COMPR P/CBL AC CINCADO35MM2(*)
13390 | 1 | EMPALME COND PROTEG AL-AL 95
|  |  | 58372 | UTE | 1 | UN | EMP P/CBL PROTEGIDO 17,5KV AL-AL 95
13400 | 1 | EMPALME COND PROTEG AL-AL 70
|  |  | 56007 | UTE | 1 | UN | EMP P/CBL PROTEGIDO 17,5KV AL-AL 70
13500 | 1 | DERIV.LMT POR CONECTOR A CUNA ALAL50/ACSR25/4
|  |  | 55906 | CONTRATISTA | 1 | UN | CON CUN AL-AL 50MM2/ACSR 25/4MM2
13505 | 1 | DERIV.LMT POR CONECTOR A CUNA ACSR50/8/ACSR25/4 ACSR50/8/ALAL35
|  |  | 55907 | CONTRATISTA | 1 | UN | CONEC CUNA ACSR 50/8MM2/ACSR 25/4MM2
13510 | 1 | DERIV.LMT POR CONECTOR A CUNA ALAL35/ALAL35 ACSR25/4/ACSR25/4
|  |  | 55908 | CONTRATISTA | 1 | UN | CONEC CUNA AL-AL 35MM2/AL-AL 35MM2
13515 | 1 | DERIV.LMT POR CONECTOR A CUNA ALAL50/ALAL35
|  |  | 55909 | CONTRATISTA | 1 | UN | CONEC CUnA AL-AL 50MM2/AL-AL 35MM2
13520 | 1 | DERIV.LMT POR CONECTOR A CUNA ACSR50/8/ALAL35
|  |  | 55910 | CONTRATISTA | 1 | UN | CONEC CUNA ACSR 50/8MM2/AL-AL 35MM2
13525 | 1 | DERIV.LMT P/CONECTOR A CUNA ALAL50/ALAL50 M2
|  |  | 55911 | CONTRATISTA | 1 | UN | CONEC CUNA AL-AL 50MM2/AL-AL 50MM2
13530 | 1 | DERIV.LMT P/CONE.A CUNA ACSR50/8/ALAL50 ALAL70/ACSR25/4Y ALAL70/ALAL35
|  |  | 55912 | CONTRATISTA | 1 | UN | CONEC CUNA ACSR 50/8MM2/AL-AL 50MM2
13535 | 1 | DERIV.LMT P/CONE. A CUNA ALAL70/ALAL50 ALAL95/ACSR25/4
|  |  | 55913 | CONTRATISTA | 1 | UN | CONEC CUNA AL-AL 70MM2/AL-AL 50MM2
13540 | 1 | DERIV.LMT P/CONE.A CUNA ALAL95/ALAL50 MM2
|  |  | 55914 | CONTRATISTA | 1 | UN | CONEC CUNA AL-AL 95MM2/AL-AL 50MM2
13545 | 1 | DERIV.LMT P/CONE.A CUNA ACSR 95/15/ALAL 50 MM2
|  |  | 55915 | CONTRATISTA | 1 | UN | CONEC CUNA ACSR 95/15MM2/AL-AL 50MM2
13550 | 1 | DER.LMT P/CON.A CUNA ACSR50/8/ACSR50/8 Y ACSR 50/8/ALAL50
|  |  | 55916 | CONTRATISTA | 1 | UN | CONEC CUNA ACSR 50/8MM2/ACSR 50/8MM2
13555 | 1 | DER.LMT P/CON.CUNA ALAL70/ACSR50/8 ACSR95/15/35 95/35 ACSR95/15/25/4
|  |  | 55917 | CONTRATISTA | 1 | UN | CONEC CUNA AL-AL 70MM2/ACSR 50/8MM2
13560 | 1 | DERV.LMT P/CONE.A CUNA ALAL 95/ACSR50/8 MM2
|  |  | 55918 | CONTRATISTA | 1 | UN | CONEC CUNA AL-AL 95MM2/ACSR 50/8MM2
13565 | 1 | DERV.LMT P/CONE.A CUNA ACSR 95/15/ACSR 50/8 MM2
|  |  | 55919 | CONTRATISTA | 1 | UN | CONEC CUNA ACSR 95/15MM2/ACSR 50/8MM2
13570 | 1 | DERV.LMT P/CONE.A CUNA ALAL 70/ALAL 70
|  |  | 55920 | CONTRATISTA | 1 | UN | CONEC CUNA AL-AL 70MM2/AL-AL 70MM2
13575 | 1 | DERV.LMT P/CONE.A CUNA ALAL 95/ALAL 70
|  |  | 55921 | CONTRATISTA | 1 | UN | CONEC CUNA AL-AL 95MM2/AL-AL 70MM2
13580 | 1 | DERV.LMT P/CONE.A CUNA ACSR 95/15/ALAL 70
|  |  | 55922 | CONTRATISTA | 1 | UN | CONEC CUNA ACSR 95/15MM2/AL-AL 70MM2
13585 | 1 | DERV.LMT P/CONE.A CUNA ALAL95/ALAL95
|  |  | 55923 | CONTRATISTA | 1 | UN | CONEC CUNA AL-AL 95MM2/AL-AL 95MM2
13590 | 1 | DERV.LMT P/CONE.A CUNA ACSR 95/15/ ALAL 95
|  |  | 55924 | CONTRATISTA | 1 | UN | CONEC CUNA ACSR 95/15MM2/AL-AL 95MM2
13595 | 1 | DERV.LMT P/CONE.A CUNA ALAL 150/ALAL 95
|  |  | 55925 | CONTRATISTA | 1 | UN | CONEC CUNA AL-AL 150MM2/AL-AL 95MM2
13602 | 1 | DERIV.LMT P/CONE.A CUNA ACSR 125/30ALAL 95 MM2
|  |  | 55926 | CONTRATISTA | 1 | UN | CONEC CUNA ACSR 125/30MM2/AL-AL 95MM2
13605 | 1 | DERV.LMT P/CONE.A CUNA ACSR 95/15/ACSR95/15
|  |  | 55927 | CONTRATISTA | 1 | UN | CONEC CUNA ACSR 95/15MM2/ACSR 95/15MM2
13610 | 1 | DERIV.LMT P/CONE.A CUNA ALAL 150/ACSR 95/15
|  |  | 55928 | CONTRATISTA | 1 | UN | CONEC CUNA AL-AL 150MM2/ACSR 95/15MM2
13615 | 1 | DERV.LMT P/CONE.A CUNA ACSR 125/30/ACSR95/15
|  |  | 55929 | CONTRATISTA | 1 | UN | CONEC CUNA ACSR 125/30MM2/ACSR 95/15MM2
13622 | 1 | DERV.LMT P/CONE.A CUNA ALAL150/ALAL150
|  |  | 55930 | CONTRATISTA | 1 | UN | CONEC CUNA AL-AL 150MM2/AL-AL 150MM2
13625 | 1 | DERV.LMT P/CONE.A CUNA ACSR125/30ALAL150
|  |  | 55931 | CONTRATISTA | 1 | UN | CONEC CUNA ACSR 125/30MM2/AL-AL 150MM2
13630 | 1 | DERV.LMT P/CONE.A CUNA ACSR 125/30/ACSR 125/30
|  |  | 55932 | CONTRATISTA | 1 | UN | CONEC CUNA ACSR 125/30MM2/ACSR 125/30MM2
13633 | 1 | DERV.LMT P/CONE.A CUNA ACSR 240/40-ACSR 240/40, ALAL 300-ALAL 300
|  |  | 64059 | CONTRATISTA | 1 | UN | CON.CUN.ACSR240/40-240/40,AlAl300-AlAl30
13635 | 1 | DERIVACION CONDUCTOR PROTEGIDO 17,5KV ALAL70/ALAL95
|  |  | 56005 | UTE | 1 | UN | DERIV CBL PROTEG 17,5KV AL 70-95MM2
13640 | 1 | DERIVACION CONDUCTOR PROTEGIDO 17,5KV ALAL70/ALAL50
|  |  | 56004 | UTE | 1 | UN | DERIV CBL PROTEG 17,5KV AL 70/CBL AL 50
13650 | 1 | EMPALME CONDUCTOR AL 95 PROTECCION SIST.C/ESPACIADORES
|  |  | 58887 | UTE | 1 | UN | EMP P/CBL PROTEG AL 95MM2 LINEA COMPACTA
13655 | 1 | EMPALME FIADOR ACERO 50MM2 SIST.C/ESPACIADORES
|  |  | 58888 | UTE | 1 | UN | CONEC P/CBL AC 50mm2 PROTEC C/ESPACIADOR
13660 | 1 | TERMINAL BIMETALICO AL 50 PROTECCION SIST.C/ESPACIADORES
|  |  | 59094 | UTE | 1 | UN | TERM BIMET P/CBL PROTEG AL 50 MM2
13665 | 1 | TERMINAL BIMETALICO AL 95 PROTECCION C/ESPACIADORES
|  |  | 59095 | UTE | 1 | UN | TERM BIMET P/CBL PROTEG AL 95 MM2
13670 | 1 | EMPALME CONDUCTOR AL 50 PROTECCION C/ESPACIADORES
|  |  | 59113 | UTE | 1 | UN | EMP P/CBL PROTEG AL 50MM2 LINEA COMPACTA
13701 | 1 | JUEGO EMPALME CONDUCTOR PREENSAMBLADO MT RZ 3X70AL+1X50AC
|  |  | 56758 | CONTRATISTA | 1 | UN | MANGUITO UNION P/CBL AC 50MM2
|  |  | 56759 | UTE | 3 | UN | UNION P/CBL PREENS 17,5KV 1X70MM2 CONT
13703 | 1 | JUEGO EMPALME CONDUCTOR PREENSAMBLADO MT RZ 3X95AL+1X50AC
|  |  | 56758 | CONTRATISTA | 1 | UN | MANGUITO UNION P/CBL AC 50MM2
|  |  | 59082 | UTE | 3 | UN | UNION P/CBL PREENS 17,5KV 1X95 MM2 AL 1F
13705 | 2 | CONJUNTO SUSPENSION CONDUCTOR PREENSAMBLADO MT
|  |  | 54098 | CONTRATISTA | 1 | UN | ARAND CUADRADA HO GALV D=18MM 70X70X4MM
|  |  | 56750 | UTE | 1 | UN | CONJUNTO SUSPENS P/CBL PREENSAMBLADO MT
|  |  | 69916 | CONTRATISTA | 0.683 | UN | BULON HO GALV HEXA BSW5/8 X 12 C/2TRC
13710 | 1 | CONJUNTO AMARRE CONDUCTOR PREENSAMBLADO MT
|  |  | 52596 | CONTRATISTA | 1 | UN | GRILLETE NORMAL GN
|  |  | 54098 | CONTRATISTA | 2 | UN | ARAND CUADRADA HO GALV D=18MM 70X70X4MM
|  |  | 54101 | CONTRATISTA | 1 | UN | PERNO C/OJAL D16MM AMARRE LINEA C/TRC-AR
|  |  | 56751 | CONTRATISTA | 1 | UN | GRAPA AMARRE P/CBL PREENSAMBLADO MT
13716 | 1 | JUEGO TERMINAL CONDUCTOR PREENSAMBLADO MT RZ 3X70AL+1X50AC
|  |  | 56752 | UTE | 3 | UN | TERM P/CBL AL 17,5KV 1X 70MM2 EXT
13718 | 1 | JUEGO TERMINAL CONDUCTOR PREENSAMBLADO MT RZ 3X95AL+1X50AC
|  |  | 59083 | UTE | 3 | UN | TERM P/CBL AL PREEN 17,5KV 1X95MM2 EXT1F
13740 | 1 | ESTRIBO PARA PAT TRANSITORIA AL95PROT C/ESPACIADORES
|  |  | 60841 | UTE | 1 | UN | ESTRIBO DE CONEX C/PROT AL 95 PROT C/ESP
13742 | 1 | ESTRIBO PARA PAT TRANSITORIA ALAL70PROT CONVENCIONAL
|  |  | 61003 | UTE | 1 | UN | ESTRIBO DE CONEX C/PROT ALAL70 PROT CONV
13744 | 1 | ESTRIBO PARA PAT TRANSITORIA ALAL95PROT CONVENCIONAL
|  |  | 61004 | UTE | 1 | UN | ESTRIBO DE CONEX C/PROT ALAL95 PROT CONV
13746 | 1 | ESTRIBO PARA PAT TRANSITORIA AL50PROT C/ESPACIADORES
|  |  | 60842 | UTE | 1 | UN | ESTRIBO DE CONEX C/PROT AL 50 PROT C/ESP
14007 | 1 | CGP 3 NH02 400A 1 ENT-SAL INF./ 1 SAL INF. FIJADA A PARED
|  |  | 51795 | UTE | 1 | UN | CGP 3, 3+N, NH2 - 400A - E/S
14008 | 1 | CGP 4 NH02 400A 1 ENT-SAL INF./ 2 SAL INF. FIJADA A PARED
|  |  | 51798 | UTE | 1 | UN | CGP 4, 3+N/3+N, NH2 - 400 A - E/S
14009 | 1 | CGP 5 NH00 160A 1 ENT INF./ 1 SAL INF. FLEJADA
|  |  | 51793 | UTE | 1 | UN | CGP 5 3X63-80-125-160A (FUS NH BASE 00
14011 | 1 | CGP 5 NH00 160A 1 ENT INF./ 1 SAL INF. FIJADA A PARED
|  |  | 51793 | UTE | 1 | UN | CGP 5 3X63-80-125-160A (FUS NH BASE 00
14081 | 1 | INTERRUPTOR TERMOMAGNETICO TETRAPOLAR 0,4KV 16A
|  |  | 56046 | CONTRATISTA | 1 | UN | INT TRM-MG TETR 0,4 KV 16A ICC= 3KA
14095 | 1 | INTERRUPTOR TERMOMAGNETICO TETRAPOLAR 0,4KV 40A
|  |  | 56049 | CONTRATISTA | 1 | UN | INT TRM-MG TETR 0,4 KV 40A ICC= 5KA
14100 | 1 | CGP 3 NH02 400A 1 ENT-SAL INF./ 1 SAL INF. FIJADA C/BULONES
|  |  | 51795 | UTE | 1 | UN | CGP 3, 3+N, NH2 - 400A - E/S
14101 | 1 | INTERRUPTOR TERMOMAGNETICO TETRAPOLAR 0,4KV 80A
|  |  | 56050 | CONTRATISTA | 1 | UN | INT TRM-MG TETR 0,4 KV 80A ICC= 5KA (*)
14105 | 1 | INTERRUPTOR TERMOMAGNETICO TRIPOLAR 0,23KV 25A
|  |  | 17090 | CONTRATISTA | 1 | UN | INT TRM-MG TRIP 0,23KV 25A ICC= 3KA
14116 | 1 | INTERRUPTOR TERMOMAGNETICO TRIPOLAR 0,23KV 63A
|  |  | 56044 | CONTRATISTA | 1 | UN | INT TRM-MG TRIP 0,23KV 63A ICC= 8KA
14125 | 1 | INTERRUPTOR TERMOMAGNETICO TRIPOLAR 0,23KV 125A
|  |  | 17070 | CONTRATISTA | 1 | UN | INT TRM-MG TRIP 0,23KV 125A ICC= 8KA
14130 | 1 | CGP 4 NH02 400A 1 ENT-SAL INF./ 2 SAL INF. FIJADA C/BULONES
|  |  | 51798 | UTE | 1 | UN | CGP 4, 3+N/3+N, NH2 - 400 A - E/S
14150 | 1 | INTERRUPTOR TERMOMAGNETICO BIPOLAR 0,23KV 25A
|  |  | 17137 | CONTRATISTA | 1 | UN | INT TRM-MG BIP 0,23 KV 25A ICC= 3 K
14154 | 1 | INTERRUPTOR TERMOMAGNETICO BIPOLAR 0,23KV 50A
|  |  | 59444 | UTE | 1 | UN | INT TRM-MG BIP 0,23 KV 50A ICC= 3 K
14160 | 1 | INTERRUPTOR TERMOMAGNETICO BIPOLAR 0,23KV 80A
|  |  | 17151 | UTE | 1 | UN | INT TRM-MG BIP 0,23 KV 80A ICC= 6 K
14175 | 1 | CAJA AISLANTE P/MONTAJE DE INTERRUPTOR TERMOMAGNETICO FLEJADA
|  |  | 17121 | CONTRATISTA | 0.15 | UN | RIEL DIN P/SOPORTE
|  |  | 52074 | UTE | 1 | UN | CGP 1.1 2X40A (FUS 14X51MM)
14200 | 1 | CGP A1 NH00 125A 1 ENT INF./ 1 SAL SUP. FIJADA A PARED
|  |  | 51175 | UTE | 1 | UN | CGP A1, 3+N, NH00 125A
14210 | 1 | CGP A2 NH02 250A 1 ENT INF./ 1 SAL SUP. FIJADA A PARED
|  |  | 51176 | UTE | 1 | UN | CGP A2 250A- ACOMETIDA-( * )
14218 | 1 | SECCIONADOR BIPOLAR EXT. BAJO CARGA NH00 160A EN APOYO
|  |  | 60372 | UTE | 1 | UN | SECC BP BC NH00 0.4KV 160A E
14219 | 1 | SECCIONADOR TETRAPOLAR EXT. BAJO CARGA NH00 160A EN APOYO
|  |  | 50981 | UTE | 1 | UN | SECC TT BC NH00 0.4KV 160A E
14220 | 1 | SECCIONADOR TETRAPOLAR EXT. BAJO CARGA NH02 400A FIJADO A PARED
|  |  | 50982 | UTE | 1 | UN | SECC TT BC NH2 0.4KV 400A E
14224 | 1 | SECCIONADOR TETRAPOLAR EXT. BAJO CARGA NH02 400A EN APOYO
|  |  | 50982 | UTE | 1 | UN | SECC TT BC NH2 0.4KV 400A E
14249 | 1 | BASE TRIPOLAR VERTICAL CERRADA 1250A-NH4A P/TBT PRONUTEC
|  |  | 59134 | UTE | 1 | UN | PRONUTEC-BASE TRIP V CER 1250A 500V NH4A
14252 | 1 | BASE TRIPOLAR VERTICAL CERRADA 1250A 500V PARA FUSIBLES NH4A
|  |  | 55697 | UTE | 1 | UN | BASE TRIP VERT CERRADA 1250A 500V C/NH4A
14253 | 1 | BASE TRIPOLAR VERTICAL CERRADA 160A 500V PARA FUSIBLES NH00
|  |  | 55696 | UTE | 1 | UN | BASE TRIP VERT CERRADA 160A 500V C/NH00
14256 | 1 | BASE TRIPOLAR VERTICAL CERRADA 400A 500V PARA FUSIBLES NH2
|  |  | 55505 | UTE | 1 | UN | BASE TRIP VERT CERRADA 400/500V C/NH2
14307 | 1 | FUSIBLE BT NH00-20A
|  |  | 55728 | UTE | 1 | UN | FUSIBLE NH 20A P/BASE 00
14308 | 1 | FUSIBLE BT NH00-25A
|  |  | 55729 | UTE | 1 | UN | FUSIBLE NH 25A P/BASE 00
14309 | 1 | FUSIBLE BT NH00-32A
|  |  | 55730 | UTE | 1 | UN | FUSIBLE NH 32A P/BASE 00
14310 | 1 | FUSIBLE BT NH0-63A
|  |  | 52361 | UTE | 1 | UN | FUSIBLE NH 63A P/BASE 0 ( ver 053363 )
14311 | 1 | FUSIBLE BT NH00-40A
|  |  | 55731 | UTE | 1 | UN | FUSIBLE NH 40A P/BASE 00
14312 | 1 | FUSIBLE BT NH00-50A
|  |  | 17480 | UTE | 1 | UN | FUSIBLE NH 50A P/BASE 00
14313 | 1 | FUSIBLE BT NH00-63A
|  |  | 53363 | UTE | 1 | UN | FUSIBLE NH 63A P/BASE 00
14314 | 1 | FUSIBLE BT NH00-80A
|  |  | 53364 | UTE | 1 | UN | FUSIBLE NH 80A P/BASE 00
14316 | 1 | FUSIBLE BT NH00-125A
|  |  | 53365 | UTE | 1 | UN | FUSIBLE NH 125A P/BASE 00
14317 | 1 | FUSIBLE BT NH00-160A
|  |  | 53366 | UTE | 1 | UN | FUSIBLE NH 160A P/BASE 00
14320 | 1 | FUSIBLE BT NH0-80A
|  |  | 52362 | UTE | 1 | UN | FUSIBLE NH 80A P/BASE 0 (VER 053364)
14340 | 1 | FUSIBLE BT NH0-125A
|  |  | 17484 | UTE | 1 | UN | FUSIBLE NH 125A P/BASE 0 (fuera Norma)
14350 | 1 | FUSIBLE BT NH0-160A
|  |  | 17486 | UTE | 1 | UN | FUSIBLE NH 160A P/BASE 0(fuera de Norma
14400 | 1 | FUSIBLE BT NH1-250A
|  |  | 52365 | UTE | 1 | UN | FUSIBLE NH 250A P/BASE 1
14405 | 1 | FUSIBLE BT NH2-125A
|  |  | 52368 | UTE | 1 | UN | FUSIBLE NH 125A P/BASE 2
14410 | 1 | FUSIBLE BT NH2-160A
|  |  | 52369 | UTE | 1 | UN | FUSIBLE NH 160A P/BASE 2
14415 | 1 | FUSIBLE BT NH2-200A
|  |  | 52828 | UTE | 1 | UN | FUSIBLE NH 200A P/BASE 2
14420 | 1 | FUSIBLE BT NH2-250A
|  |  | 52370 | UTE | 1 | UN | FUSIBLE NH 250A P/BASE 2
14426 | 1 | FUSIBLE BT NH2-315A
|  |  | 17491 | UTE | 1 | UN | FUSIBLE NH 315A P/BASE 2
14430 | 1 | FUSIBLE BT NH2-400A
|  |  | 52371 | UTE | 1 | UN | FUSIBLE NH 400A P/BASE 2
14440 | 1 | FUSIBLE BT NH3-400A
|  |  | 52372 | UTE | 1 | UN | FUSIBLE NH 400A P/BASE 3
14450 | 1 | FUSIBLE BT NH3-800A
|  |  | 52373 | UTE | 1 | UN | FUSIBLE NH 800A P/BASE 3
14452 | 1 | FUSIBLE BT NH4A-630A
|  |  | 55767 | UTE | 1 | UN | FUSIBLE NH 630A P/BASE 4A
14453 | 1 | FUSIBLE BT NH4A-800A
|  |  | 55768 | UTE | 1 | UN | FUSIBLE NH 800A P/BASE 4A
14454 | 1 | FUSIBLE BT NH4A-1000A
|  |  | 55769 | UTE | 1 | UN | FUSIBLE NH 1000A P/BASE 4A
14455 | 1 | FUSIBLE BT NH4A-1250A
|  |  | 55770 | UTE | 1 | UN | FUSIBLE NH 1250A P/BASE 4A (VER 071111)
14456 | 1 | BARRA DE CONEXION PARA BASE NH 4A
|  |  | 71111 | UTE | 1 | UN | Barra de conexiÃ³n para bases NH4A
14500 | 1 | ZOCALO HORMIGON PARA CGP3 O CGP4
14501 | 1 | ZOCALO DE MAMPOSTERIA PARA CGP3 Y CGP4
14512 | 1 | TAPA CUBRECABLES DE CGP3 O CGP4 PARA FACHADA
|  |  | 54320 | UTE | 1 | UN | EMBUDO P/ENT.SAL CBLS P/CGP 3Y4 S/FACHAD
14519 | 1 | BASE UNIPOLAR PARA FUSIBLE NH00
|  |  | 17283 | UTE | 1 | UN | BASE TAMAnO 00 P/FUSIBLE NH
14520 | 1 | BASE UNIPOLAR PARA FUSIBLE NH2
|  |  | 17292 | UTE | 1 | UN | BASE TAMAnO 2 P/FUSIBLE NH
14521 | 1 | BASE UNIPOLAR PARA FUSIBLE NH1
|  |  | 17288 | UTE | 1 | UN | BASE TAMAnO 1 P/FUSIBLE NH
14523 | 1 | BASE UNIPOLAR PARA NEUTRO NH00
|  |  | 54318 | UTE | 1 | UN | BASES DE NEUTRO 160 A
14524 | 1 | BASE UNIPOLAR PARA NEUTRO NH1
|  |  | 59422 | UTE | 1 | UN | BASES DE NEUTRO 250 A
14525 | 1 | BASE UNIPOLAR PARA NEUTRO NH2
|  |  | 54319 | UTE | 1 | UN | BASES DE NEUTRO 400 A
14620 | 1 | TABLERO AEREO MET. BT 0,4KV 1 SAL. C/BASES UNIP.NH4A ENTR.INF.DE CBL.
|  |  | 62615 | UTE | 1 | UN | TABLERO 0,4KV 1 SAL NH4A1000A C/ENV0 (*)
14625 | 1 | TABLERO AEREO MET. BT 0,4KV 5 SAL. C/BTV NH2 ENTRADA INF.DE CABLES
|  |  | 52419 | UTE | 1 | UN | TABL 0,4KV 5SAL NH315A SE AER C/ENV M
14630 | 1 | TABLERO AEREO POLIM. BT 0,4KV 5 SAL. C/BTV NH2 ENTRADA INF.DE CABLES
|  |  | 56297 | UTE | 1 | UN | TABL 0,4KV 5 SAL NH315A P/SE AER C/ENV P
14635 | 1 | TABLERO ACOMETIDA INT.BT 0,4KV 4 SAL.C/BTV-C2 (MODULO AC)
|  |  | 56302 | UTE | 1 | UN | MODULO ACOMETIDA 4BTV-C2-400V
14640 | 1 | TABLERO AMPLIACION INT.BT 0,4KV 4 SAL.C/BTV-C2 (MODULO AM)
|  |  | 52389 | UTE | 1 | UN | MODULO AMPLIACION 4BTV-C2 400V
14645 | 1 | TABLERO AMPLIACION INT.BT 0,4KV 1 SAL.C/BTV-C4A (AM)
|  |  | 59644 | UTE | 1 | UN | MODULO AMPLIACION 1BTV-C4A 400V
14701 | 1 | CAJA TIPO 1 NH00 160A POLIMERICA 1 ENT INF./1 SAL.SUP. FIJADA A PARED
|  |  | 57855 | UTE | 1 | UN | CAJA TIPO 1 (FUS NH 160A-BASE00)
14702 | 1 | CAJA TIPO 2 NH01 250A POLIMERICA 1 ENT INF./1 SAL.SUP. FIJADA A PARED
|  |  | 57856 | UTE | 1 | UN | CAJA TIPO 2 (FUS NH 250A-BASE1)
14800 | 1 | CAJA DE DISTRIBUCION CD-1 CON 4XBTV-C00(IN=160A) SEMIENTERRADA
|  |  | 54037 | UTE | 1 | UN | CAJA DIS CD-1 400A ENT 4 SALIDAS 160A
14815 | 1 | MONTAJE AEREO DE CAJA DISTRIBUCION CD-1 C/4BTV-C00 (IN=160A)
|  |  | 54037 | UTE | 1 | UN | CAJA DIS CD-1 400A ENT 4 SALIDAS 160A
15020 | 1 | SUSPENSION CONDUCTOR PREENSAMBLADO EN COLUMNA SIN AGUJEROS
|  |  | 51008 | UTE | 1 | UN | CONJ SUSP S/POSTE O COLUM NEUTRO 54,6MM2
|  |  | 51016 | CONTRATISTA | 1.5 | UN | FLEJE ACERO INOX 20 X 0,7
|  |  | 51017 | CONTRATISTA | 2 | UN | HEBILLA PARA FLEJE DE AC
15025 | 1 | SUSPENSION CONDUCTOR PREENSAMBLADO EN COLUMNA CON AGUJEROS
|  |  | 2344 | CONTRATISTA | 0.8 | UN | BULON HO GALV HEXA BSW 5/8 X 8 1/2 C/T
|  |  | 51008 | UTE | 1 | UN | CONJ SUSP S/POSTE O COLUM NEUTRO 54,6MM2
15026 | 1 | RETENCION MENSULA CONDUCTOR PREENSAMBLADO EN COLUMNA CON AGUJEROS
|  |  | 2344 | CONTRATISTA | 0.8 | UN | BULON HO GALV HEXA BSW 5/8 X 8 1/2 C/T
|  |  | 51006 | UTE | 1 | UN | CONJ RETEN S/POSTE O COLUM NEUTRO 54,6MM
15050 | 1 | RETENCION MENSULA CONDUCTOR PREENSAMBLADO EN COLUMNA SIN AGUJEROS
|  |  | 51006 | UTE | 1 | UN | CONJ RETEN S/POSTE O COLUM NEUTRO 54,6MM
|  |  | 51016 | CONTRATISTA | 1.5 | UN | FLEJE ACERO INOX 20 X 0,7
|  |  | 51017 | CONTRATISTA | 2 | UN | HEBILLA PARA FLEJE DE AC
15070 | 1 | RETENCION SOBRE FACHADA
|  |  | 50806 | UTE | 1 | UN | CONJ RET S/FACHADA C/MENS NEUTRO 54,6MM2
15103 | 1 | VERTICE C/CARRETEL EN COLUMNA S/AGUJEROS
|  |  | 2330 | CONTRATISTA | 0.07 | UN | BULON HO GALV HEXA BSW 5/8'X 1 1/2' C/TR
|  |  | 2340 | CONTRATISTA | 0.2 | UN | BULON HO GALV HEXA BSW 5/8 X 5 C/TRC
|  |  | 18862 | CONTRATISTA | 1 | UN | AISL CARRET G PORC BT 76X79X24MM ANSI 5
|  |  | 19419 | CONTRATISTA | 0.06 | UN | ALAMBRE ALUMINIO DE ATAR MM 4,18
|  |  | 51017 | CONTRATISTA | 2 | UN | HEBILLA PARA FLEJE DE AC
|  |  | 52416 | UTE | 1.5 | UN | SOPORTE FIJ LARGO P/PREENS BT EN COLUMNA
15104 | 1 | DOBLE ANCLAJE C/CARRETEL EN POSTE O COLUMNA C/AGUJEROS 35-50MM2
|  |  | 2340 | CONTRATISTA | 0.4 | UN | BULON HO GALV HEXA BSW 5/8 X 5 C/TRC
|  |  | 2344 | CONTRATISTA | 0.4 | UN | BULON HO GALV HEXA BSW 5/8 X 8 1/2 C/T
|  |  | 18847 | CONTRATISTA | 1 | UN | SOPORTE P/AISLADOR CARRETEL S2 COMPLETO
|  |  | 18848 | CONTRATISTA | 2 | UN | SOPORTE HORQUILLA P/AISLADOR CARRETEL
|  |  | 18862 | CONTRATISTA | 3 | UN | AISL CARRET G PORC BT 76X79X24MM ANSI 5
|  |  | 19419 | CONTRATISTA | 0.08 | UN | ALAMBRE ALUMINIO DE ATAR MM 4,18
|  |  | 47829 | CONTRATISTA | 4 | UN | CONEC RAN PARAL AL 25-50/25-50MM2
15105 | 1 | DOBLE ANCLAJE C/CARRETEL EN POSTE O COLUMNA C/AGUJEROS 70-95MM2
|  |  | 2340 | CONTRATISTA | 0.4 | UN | BULON HO GALV HEXA BSW 5/8 X 5 C/TRC
|  |  | 2344 | CONTRATISTA | 0.4 | UN | BULON HO GALV HEXA BSW 5/8 X 8 1/2 C/T
|  |  | 18847 | CONTRATISTA | 1 | UN | SOPORTE P/AISLADOR CARRETEL S2 COMPLETO
|  |  | 18848 | CONTRATISTA | 2 | UN | SOPORTE HORQUILLA P/AISLADOR CARRETEL
|  |  | 18862 | CONTRATISTA | 3 | UN | AISL CARRET G PORC BT 76X79X24MM ANSI 5
|  |  | 19419 | CONTRATISTA | 0.08 | UN | ALAMBRE ALUMINIO DE ATAR MM 4,18
|  |  | 50763 | CONTRATISTA | 4 | UN | CONEC RAN PARAL AL-AL 70-120/70-120MM2
15106 | 1 | DOBLE ANCLAJE C/CARRETEL EN COLUMNA S/AGUJEROS 35-50MM2
|  |  | 2330 | CONTRATISTA | 0.14 | UN | BULON HO GALV HEXA BSW 5/8'X 1 1/2' C/TR
|  |  | 2340 | CONTRATISTA | 0.6 | UN | BULON HO GALV HEXA BSW 5/8 X 5 C/TRC
|  |  | 18862 | CONTRATISTA | 3 | UN | AISL CARRET G PORC BT 76X79X24MM ANSI 5
|  |  | 19419 | CONTRATISTA | 0.08 | UN | ALAMBRE ALUMINIO DE ATAR MM 4,18
|  |  | 47824 | UTE | 4 | UN | MANG RDCC ADAPTADOR P/PRENSA MM16-12CU
|  |  | 51016 | CONTRATISTA | 3 | UN | FLEJE ACERO INOX 20 X 0,7
|  |  | 51017 | CONTRATISTA | 4 | UN | HEBILLA PARA FLEJE DE AC
|  |  | 52416 | UTE | 3 | UN | SOPORTE FIJ LARGO P/PREENS BT EN COLUMNA
15107 | 1 | DOBLE ANCLAJE C/CARRETEL EN COLUMNAS/AGUJEROS 70-95MM2
|  |  | 2330 | CONTRATISTA | 0.14 | UN | BULON HO GALV HEXA BSW 5/8'X 1 1/2' C/TR
|  |  | 2340 | CONTRATISTA | 0.6 | UN | BULON HO GALV HEXA BSW 5/8 X 5 C/TRC
|  |  | 18862 | CONTRATISTA | 3 | UN | AISL CARRET G PORC BT 76X79X24MM ANSI 5
|  |  | 19419 | CONTRATISTA | 0.08 | UN | ALAMBRE ALUMINIO DE ATAR MM 4,18
|  |  | 50763 | CONTRATISTA | 4 | UN | CONEC RAN PARAL AL-AL 70-120/70-120MM2
|  |  | 51016 | CONTRATISTA | 3 | UN | FLEJE ACERO INOX 20 X 0,7
|  |  | 51017 | CONTRATISTA | 4 | UN | HEBILLA PARA FLEJE DE AC
|  |  | 52416 | UTE | 3 | UN | SOPORTE FIJ LARGO P/PREENS BT EN COLUMNA
15108 | 1 | ANCLAJE TERMINAL MONOFILAR EN POSTE O COLUMNA C/AGUJEROS 35-50MM2
|  |  | 2344 | CONTRATISTA | 0.2 | UN | BULON HO GALV HEXA BSW 5/8 X 8 1/2 C/T
|  |  | 18848 | CONTRATISTA | 1 | UN | SOPORTE HORQUILLA P/AISLADOR CARRETEL
|  |  | 18862 | CONTRATISTA | 1 | UN | AISL CARRET G PORC BT 76X79X24MM ANSI 5
|  |  | 47829 | CONTRATISTA | 2 | UN | CONEC RAN PARAL AL 25-50/25-50MM2
15109 | 1 | ANCLAJE TERMINAL MONOFILAR EN POSTE COLUMNA C/AGUJEROS 70-95MM2
|  |  | 2344 | CONTRATISTA | 0.2 | UN | BULON HO GALV HEXA BSW 5/8 X 8 1/2 C/T
|  |  | 18848 | CONTRATISTA | 1 | UN | SOPORTE HORQUILLA P/AISLADOR CARRETEL
|  |  | 18862 | CONTRATISTA | 1 | UN | AISL CARRET G PORC BT 76X79X24MM ANSI 5
|  |  | 50763 | CONTRATISTA | 2 | UN | CONEC RAN PARAL AL-AL 70-120/70-120MM2
15110 | 1 | ANCLAJE TERMINAL MONOFILAR EN COLUMNA S/AGUJEROS 35-50MM2
|  |  | 2330 | CONTRATISTA | 0.07 | UN | BULON HO GALV HEXA BSW 5/8'X 1 1/2' C/TR
|  |  | 18862 | CONTRATISTA | 1 | UN | AISL CARRET G PORC BT 76X79X24MM ANSI 5
|  |  | 47829 | CONTRATISTA | 2 | UN | CONEC RAN PARAL AL 25-50/25-50MM2
|  |  | 51016 | CONTRATISTA | 1.5 | UN | FLEJE ACERO INOX 20 X 0,7
|  |  | 51017 | CONTRATISTA | 2 | UN | HEBILLA PARA FLEJE DE AC
|  |  | 52416 | UTE | 1 | UN | SOPORTE FIJ LARGO P/PREENS BT EN COLUMNA
15111 | 1 | ANCLAJE TERMINAL MONOFILAR EN COLUMNA S/AGUJEROS 70-95MM2
|  |  | 2330 | CONTRATISTA | 0.07 | UN | BULON HO GALV HEXA BSW 5/8'X 1 1/2' C/TR
|  |  | 18862 | CONTRATISTA | 1 | UN | AISL CARRET G PORC BT 76X79X24MM ANSI 5
|  |  | 50763 | CONTRATISTA | 2 | UN | CONEC RAN PARAL AL-AL 70-120/70-120MM2
|  |  | 51016 | CONTRATISTA | 1.5 | UN | FLEJE ACERO INOX 20 X 0,7
|  |  | 51017 | CONTRATISTA | 2 | UN | HEBILLA PARA FLEJE DE AC
|  |  | 52416 | UTE | 1 | UN | SOPORTE FIJ LARGO P/PREENS BT EN COLUMNA
15202 | 1 | RETENCION DE ACOMETIDA EN COLUMNA Y FACHADA
|  |  | 51016 | CONTRATISTA | 1.5 | UN | FLEJE ACERO INOX 20 X 0,7
|  |  | 51017 | CONTRATISTA | 1 | UN | HEBILLA PARA FLEJE DE AC
|  |  | 51285 | UTE | 1 | UN | CONJ ACOMETIDA DOMICILIARIA S/POSTE
15222 | 1 | RETENCION ACOMETIDA CON CABLE CONCENTRICO 6 MM2
|  |  | 19504 | CONTRATISTA | 2 | UN | ABRAZ SIMPLE P/CBL PREENS HASTA 95MM2(*)
|  |  | 51016 | CONTRATISTA | 1.5 | UN | FLEJE ACERO INOX 20 X 0,7
|  |  | 51017 | CONTRATISTA | 1 | UN | HEBILLA PARA FLEJE DE AC
|  |  | 51285 | UTE | 1 | UN | CONJ ACOMETIDA DOMICILIARIA S/POSTE
|  |  | 56727 | UTE | 1 | UN | ACC P/CABLE CONCENTRICO 6MM2
15223 | 1 | RETENCION ACOMETIDA CON CABLE CONCENTRICO 10 MM2
|  |  | 19504 | CONTRATISTA | 2 | UN | ABRAZ SIMPLE P/CBL PREENS HASTA 95MM2(*)
|  |  | 51016 | CONTRATISTA | 1.5 | UN | FLEJE ACERO INOX 20 X 0,7
|  |  | 51017 | CONTRATISTA | 1 | UN | HEBILLA PARA FLEJE DE AC
|  |  | 51285 | UTE | 1 | UN | CONJ ACOMETIDA DOMICILIARIA S/POSTE
|  |  | 56728 | UTE | 1 | UN | ACC P/CBLE CONCENTRICO 10MM2 ( * )
15255 | 1 | METRO DE FLEJE 20X0,7 MM C/HEBILLAS
|  |  | 51016 | CONTRATISTA | 1 | UN | FLEJE ACERO INOX 20 X 0,7
|  |  | 51017 | CONTRATISTA | 2 | UN | HEBILLA PARA FLEJE DE AC
15256 | 1 | ANILLA 25X40 MM P/FLEJE 20X0,7MM
|  |  | 52866 | CONTRATISTA | 1 | UN | ANILLA 25X40MM P/FLEJE 20X0,7MM FIJ TUBO
15275 | 1 | TUBO 1 PROTECCION PREENSAMBLADO
|  |  | 19097 | CONTRATISTA | 1 | UN | TUBO TERMOCONTRAIBLE MM25,40 (1 )
15276 | 1 | TUBO 2 PROTECCION PREENSAMBLADO
|  |  | 19098 | CONTRATISTA | 1 | UN | TUBO TERMOCONTRAIBLE MM50,80 (2 )
15280 | 1 | ABRAZADERA SOPORTE ACOMETIDA POSADA 2X6-4X25MM2
|  |  | 51295 | UTE | 1 | UN | COLLAR AMARR C/FISCHER S/FACH ACOM DOMIC
15284 | 1 | ABRAZADERA SOPORTE RED POSADA 3X50/54,6-3X95/54,6MM2
|  |  | 18544 | UTE | 1 | UN | COLLAR AMARR SIMPLE C/CLAVO P/CBL MAS 50
15300 | 1 | RIENDA DE COLUMNA AL PISO C/MUERTO
|  |  | 18864 | CONTRATISTA | 1 | UN | AISL RIENDA M PORC BT 64x89mm
15311 | 1 | LINGA AC 15MM2 ENTRE APOYOS DE 7,5M
|  |  | 4030 | CONTRATISTA | 17 | UN | CBL AC GALV 3X2,5 (CBL GUARDIA MM15) (*)
|  |  | 54261 | CONTRATISTA | 2 | UN | RETEN PREF P/AISL PLATO P/CBL AC 15MM2
|  |  | 54684 | CONTRATISTA | 2 | UN | PERNO C/OJAL D=16MM P/AMARRE C/TRCS-ARAN
|  |  | 54712 | CONTRATISTA | 2 | UN | GUARDACABO P/COND AC 15 Y AC35
15313 | 1 | LINGA AC 35MM2 ENTRE APOYOS DE 7,5M
|  |  | 4033 | UTE | 17 | UN | CBL AC GALV 7X2,5 (CBL GUARDIA 35MM2)
|  |  | 54261 | CONTRATISTA | 2 | UN | RETEN PREF P/AISL PLATO P/CBL AC 15MM2
|  |  | 54684 | CONTRATISTA | 2 | UN | PERNO C/OJAL D=16MM P/AMARRE C/TRCS-ARAN
|  |  | 54712 | CONTRATISTA | 2 | UN | GUARDACABO P/COND AC 15 Y AC35
15320 | 1 | MENSULA DE HIERRO C1 P/COLUMNA
|  |  | 19608 | CONTRATISTA | 1 | UN | HIERRO C1
15330 | 1 | MENSULA DE HIERRO DOBLE C1 P/COLUMNA
|  |  | 19608 | CONTRATISTA | 2 | UN | HIERRO C1
15340 | 1 | MENSULA DE HIERRO C3 P/COLUMNA
|  |  | 19609 | CONTRATISTA | 1 | UN | HIERRO C3
15350 | 1 | MENSULA DE HIERRO DOBLE C3 P/COLUMNA
|  |  | 19609 | CONTRATISTA | 2 | UN | HIERRO C3
15360 | 1 | MENSULA DE HIERRO M2 P/COLUMNA
|  |  | 19629 | CONTRATISTA | 1 | UN | HIERRO M2
15370 | 1 | MENSULA DE HIERRO FR P/COLUMNA
|  |  | 19613 | CONTRATISTA | 1 | UN | HIERRO FR SENCILLO
15380 | 1 | MENSULA DE HIERRO A1 P/FACHADA
|  |  | 19604 | CONTRATISTA | 1 | UN | HIERRO A1
15400 | 1 | PLANCHUELA P2 P/COLUMNA
|  |  | 19633 | CONTRATISTA | 1 | UN | HIERRO P2
15410 | 1 | PLANCHUELA P3 P/COLUMNA
|  |  | 19634 | CONTRATISTA | 1 | UN | HIERRO P3
15420 | 1 | ZUNCHO 104 MM P/COLUMNA
|  |  | 19643 | CONTRATISTA | 1 | UN | ZUNCHO REDONDO MM104 C/TUERCA
15430 | 1 | ZUNCHO 123 MM C/TUERCA P/COLUMNA
|  |  | 19647 | CONTRATISTA | 1 | UN | ZUNCHO REDONDO MM123 C/TUERCA
15440 | 1 | ZUNCHO 138 MM C/TUERCA P/COLUMNA
|  |  | 19651 | CONTRATISTA | 1 | UN | ZUNCHO REDONDO MM138 C/TUERCAS
15450 | 1 | ZUNCHO 170 MM C/TUERCA P/COLUMNA
|  |  | 19657 | CONTRATISTA | 1 | UN | ZUNCHO REDONDO MM170 C/TUERCAS
15460 | 1 | ZUNCHO 220 MM C/TUERCA P/COLUMNA
|  |  | 19660 | CONTRATISTA | 1 | UN | ZUNCHO REDONDO MM220
15470 | 1 | ZUNCHO 270 MM C/TUERCA P/COLUMNA
|  |  | 19661 | CONTRATISTA | 1 | UN | ZUNCHO REDONDO MM270
15530 | 1 | AISLACION RIGIDA BT AISLADOR CON PERNO
|  |  | 18839 | CONTRATISTA | 1 | UN | SOPORTE RECTO P/AISLADOR NÂº 21
|  |  | 18855 | CONTRATISTA | 1 | UN | AISL PERNO PORC BT NÂº 21
|  |  | 19419 | CONTRATISTA | 0.04 | UN | ALAMBRE ALUMINIO DE ATAR MM 4,18
15600 | 1 | SUSPENSION C/CARRETEL EN POSTE O COLUMNA C/AGUJEROS
|  |  | 18847 | CONTRATISTA | 1 | UN | SOPORTE P/AISLADOR CARRETEL S2 COMPLETO
|  |  | 18862 | CONTRATISTA | 1 | UN | AISL CARRET G PORC BT 76X79X24MM ANSI 5
|  |  | 19419 | CONTRATISTA | 0.04 | UN | ALAMBRE ALUMINIO DE ATAR MM 4,18
15610 | 1 | SUSPENSION C/CARRETEL EN COLUMNA S/AGUJEROS
|  |  | 2340 | CONTRATISTA | 0.2 | UN | BULON HO GALV HEXA BSW 5/8 X 5 C/TRC
|  |  | 18862 | CONTRATISTA | 1 | UN | AISL CARRET G PORC BT 76X79X24MM ANSI 5
|  |  | 19419 | CONTRATISTA | 0.04 | UN | ALAMBRE ALUMINIO DE ATAR MM 4,18
|  |  | 51016 | CONTRATISTA | 1.5 | UN | FLEJE ACERO INOX 20 X 0,7
|  |  | 51017 | CONTRATISTA | 2 | UN | HEBILLA PARA FLEJE DE AC
|  |  | 52416 | UTE | 1 | UN | SOPORTE FIJ LARGO P/PREENS BT EN COLUMNA
15620 | 1 | VERTICE CON CARRETEL EN POSTE O COLUMNA C/AGUJEROS
|  |  | 2340 | CONTRATISTA | 0.2 | UN | BULON HO GALV HEXA BSW 5/8 X 5 C/TRC
|  |  | 2344 | CONTRATISTA | 2.8 | UN | BULON HO GALV HEXA BSW 5/8 X 8 1/2 C/T
|  |  | 18848 | CONTRATISTA | 1 | UN | SOPORTE HORQUILLA P/AISLADOR CARRETEL
|  |  | 18862 | CONTRATISTA | 1 | UN | AISL CARRET G PORC BT 76X79X24MM ANSI 5
|  |  | 19409 | CONTRATISTA | 0.05 | UN | CINTA ARMAR AL MM1,27ESP-7,62ANCHO
|  |  | 19419 | CONTRATISTA | 0.06 | UN | ALAMBRE ALUMINIO DE ATAR MM 4,18
16005 | 1 | EMPALME TRIPOLAR RV 0,6/1KV 3X35MM 2
|  |  | 18787 | UTE | 1 | UN | UNION P/CBL BT 3X 35MM2 XLPE (RESINA)
16010 | 1 | EMPALME UNIPOLAR RV 0,6/1 KV 1X240 AL
|  |  | 51695 | UTE | 1 | UN | UNION P/CBL AL 0,6/1KV 1X240MM2 XLPE
16020 | 1 | EMPALME UNIPOLAR RV 0,6/1 KV 1X150 AL
|  |  | 51696 | UTE | 1 | UN | UNION P/CBL AL 0,6/1KV 1X150MM2 XLPE
16040 | 1 | EMPALME TRIPOLAR RV 0,6/1 KV 3X120 CU
|  |  | 18790 | UTE | 1 | UN | UNION P/CBL BT 3X120MM2 XLPE(RESINA) (*)
16041 | 1 | UNION P/CABLE BT CU 3X120MM2 (TERMOCONTRAIBLE)
|  |  | 58214 | UTE | 1 | UN | UNION P/CBL BT 3X120MM2 XLPE TERMOCONTRA
16042 | 1 | UNION PARA CABLE FLEXIBLE BT 1X300 MM2 CU
|  |  | 60893 | UTE | 1 | UN | UNION P/CBL FLEX BT CU 1X300MM2
16043 | 1 | UNION PARA CABLE FLEXIBLE BT 1X630 MM2 CU
|  |  | 60894 | UTE | 1 | UN | UNION P/CBL FLEX BT CU 1X630MM2
16045 | 1 | DERIVACION Y PARA RV 0,6/1 KV 4X50 CU A 4X16 CU
|  |  | 54321 | CONTRATISTA | 1 | UN | DERIV P/CBL CU 0,6/1KV 4X50 A 4X16 XLPE
16050 | 1 | DERIVACION RV 0,6/1 KV 1X240 AL A 1X150 AL
|  |  | 51697 | UTE | 1 | UN | DERIV P/CBLAL0,6/1K 1X240-1X15(VER 51715
16060 | 1 | DERIVACION RV 0,6/1 KV 1X240 AL A 1X240 AL
|  |  | 51715 | UTE | 1 | UN | DERIV P/CBL AL 0,6/1KV 1X240-1X240 XLPE
16070 | 1 | DERIVACION RV 0,6/1 KV 1X240 AL A 1X50 AL
|  |  | 51698 | UTE | 1 | UN | DERIV P/CBL AL 0,6/1KV 1X240-1X 50 XLPE
16080 | 1 | DERIVACION RV 0,6/1 KV 1X150 AL A 1X150 AL
|  |  | 51699 | UTE | 1 | UN | DERIV P/CBL AL 0,6/1KV 1X150-1X150 XLPE
16090 | 1 | DERIVACION RV 0,6/1 KV 1X150 AL A 1X50 AL
|  |  | 51700 | UTE | 1 | UN | DERIV P/CBL AL 0,6/1KV 1X150-1X 50 XLPE
16120 | 1 | DERIVACION RV 0,6/1 KV 3X120 CU A 3X120 CU
|  |  | 50745 | UTE | 1 | UN | DERIV CU 0,6/1KV 3X120 A 3X120 XLPE
16122 | 1 | DERIVACION 0,6/1 KV 3X120 MM2 A 3X35 MM2 CU
|  |  | 58542 | UTE | 1 | UN | DERIV CBL CU 06/1KV 3X120-3X35MM2 XLPE
16180 | 1 | TERMINAL EXTERIOR RV 0,6/1 KV 3X120 CU
|  |  | 19729 | UTE | 1 | UN | TERMOCONT P/CBL 0,6/1KV 3X120MM2 XLPE
16182 | 1 | TERMINAL EXTERIOR RV 0,6/1 KV 1X150 AL
|  |  | 51835 | UTE | 1 | UN | TERM P/CBL AL 0,6/1KV 1X150MM2 XLPE EXT
16184 | 1 | TERMINAL EXTERIOR RV 0,6/1 KV 1X240 AL
|  |  | 51834 | UTE | 1 | UN | TERM P/CBL AL 0,6/1KV 1X240MM2 XLPE EXT
16185 | 1 | TERMINAL P/CABLE DE COBRE 0,6/1KV 1X300MM2 (FLEXIBLE)
|  |  | 59663 | UTE | 1 | UN | TERM P/CBL CU 0,6/1KV 1X 300MM FLEX EXT
16186 | 1 | TERMINAL EXTERIOR RV 0,6/1 KV 1X630 CU
|  |  | 51836 | UTE | 1 | UN | TER P/CB CU 0,6/1KV1X630MM2 (VER 057852)
16187 | 1 | TERMINAL P/CABLE DE COBRE 0,6/1KV 1X630MM2 (FLEXIBLE)
|  |  | 57852 | UTE | 1 | UN | TERM P/CBL CU 0,6/1KV 1X 630MM FELX EXT
16189 | 1 | TERMINAL DE COBRE ESTANADO P/CABLE 16MM2
|  |  | 19140 | CONTRATISTA | 1 | UN | TERM CANO CU ESTANADO P/CBL 16MM2
16190 | 1 | TERMINAL DE COBRE ESTANADO P/TABLERO Y CABLE 35 MM2 CU
|  |  | 19143 | CONTRATISTA | 1 | UN | TERM CANO CU ESTANADO P/CBL 35MM2
16200 | 1 | TERMINAL CU ESTANADO P/TABLERO Y CABLE RV 0,6/1 KV 50 CU
|  |  | 19145 | CONTRATISTA | 1 | UN | TERM CANO CU ESTANADO P/CBL 50MM2
16220 | 1 | TERMINAL DE COBRE ESTANADO P/TABLERO Y CABLE 120 MM2 CU
|  |  | 19149 | CONTRATISTA | 1 | UN | TERM CANO CU ESTANADO P/CBL 120MM2
16320 | 1 | TERMINAL BIM. DERECHO PUENTE TRAFO-TABLERO P/CBL RV 0,6/1 KV 150 AL
|  |  | 52387 | UTE | 1 | UN | MANG TERM BIMET 1X150MM2 AL DER
16340 | 1 | TERMINAL BIM. DERECHO PUENTE TRAFO-TABLERO P/CBL RV 0,6/1 KV 240 AL
|  |  | 51842 | UTE | 1 | UN | MANG TER COMP BIMET 1X240MM2 AL DER( * )
16370 | 1 | UNION REDUCTORA P/CBL UNIP. 240-95 MM2 AL
|  |  | 54311 | UTE | 1 | UN | UNION P/CBL AL 0,6/1KV 1X 240-1X95 XLPE
16380 | 1 | UNION REDUCTORA P/CBL UNIP.150-54,6 MM2 AL
|  |  | 54310 | UTE | 1 | UN | UNION P/CBL AL0,6/1KV1X150-1x54,6XLPE(*)
17000 | 1 | CONECTOR ELASTICO PARA DERIVACION TIPO CED1
|  |  | 20134 | CONTRATISTA | 1 | UN | CONEC ELASTICO P/DERIVACION CED1
17001 | 1 | CONECTOR ELASTICO PARA DERIVACION TIPO CED2
|  |  | 20135 | CONTRATISTA | 1 | UN | CONEC ELASTICO P/DERIVACION CED2
17002 | 1 | CONECTOR ELASTICO PARA DERIVACION TIPO CED3
|  |  | 20136 | CONTRATISTA | 1 | UN | CONEC ELASTICO P/DERIVACION CED3
17003 | 1 | CONECTOR ELASTICO PARA DERIVACION TIPO CED4
|  |  | 20137 | CONTRATISTA | 1 | UN | CONEC ELASTICO P/DERIVACION CED4
17004 | 1 | CONECTOR ELASTICO PARA DERIVACION TIPO CED5
|  |  | 20138 | CONTRATISTA | 1 | UN | CONEC ELASTICO P/DERIVACION CED5
17005 | 1 | CONECTOR ELASTICO PARA DERIVACION TIPO CED6
|  |  | 20139 | CONTRATISTA | 1 | UN | CONEC ELASTICO P/DERIVACION CED6
17010 | 1 | CONECTOR ELASTICO PARA DERIVACION TIPO CED7
|  |  | 20140 | CONTRATISTA | 1 | UN | CONEC ELASTICO P/DERIVACION CED7
17015 | 1 | CONECTOR ELASTICO PARA DERIVACION TIPO CED8
|  |  | 20141 | CONTRATISTA | 1 | UN | CONEC ELASTICO P/DERIVACION CED8
17020 | 1 | CONECTOR ELASTICO PARA DERIVACION TIPO CED9
|  |  | 20142 | CONTRATISTA | 1 | UN | CONEC ELAST ASIM P/DERIV 70/16 95/4-6-10
17022 | 1 | CONECTOR ELASTICO PARA DERIVACION TIPO CED10
|  |  | 52466 | CONTRATISTA | 1 | UN | CONEC ELAST ASIM 95-16 120/4-6-10-16MM2
17024 | 1 | CONECTOR ELASTICO PARA DERIVACION TIPO CED11
|  |  | 54262 | CONTRATISTA | 1 | UN | CONEC ELAST 50CB/25AL,35AL,35CB 35CB/35C
17026 | 1 | CONECTOR ELASTICO PARA DERIVACION TIPO CED12
|  |  | 54263 | CONTRATISTA | 1 | UN | CONEC ELAST 50CB/50CB
17050 | 1 | CONECTOR P/DERIVACION RANURAS PARALELAS 70-120 AL/70-120 AL
|  |  | 50763 | CONTRATISTA | 1 | UN | CONEC RAN PARAL AL-AL 70-120/70-120MM2
17060 | 1 | CONECTOR P/DERIVACION RANURAS PARALELAS 70-120 AL/25-50 AL
|  |  | 46407 | CONTRATISTA | 1 | UN | CONEC RAN PARAL P/AL-AL 70-120/25-50MM2
17070 | 1 | CONECTOR P/DERIVACION RANURAS PARALELAS 25-50 AL/25-50 AL
|  |  | 47829 | CONTRATISTA | 1 | UN | CONEC RAN PARAL AL 25-50/25-50MM2
17165 | 1 | MANGUITO PREAISLADO AL 50 MM2
|  |  | 18527 | UTE | 1 | UN | MANG UNION AL/AL C/TOP CEN-CUB AISL 50MM
17170 | 1 | MANGUITO PREAISLADO ALAL 54,6 MM2
|  |  | 51011 | UTE | 1 | UN | MANG UNION P/NEUTRO AISLADO 54,6MM2
17180 | 1 | MANGUITO PREAISLADO AL 95 MM2
|  |  | 50997 | UTE | 1 | UN | MANG UNION AL/AL C/TOP CEN-CUB AISL 95MM
17222 | 1 | CONECTOR BIMETALICO P/DERIVACION LINEA PREENSAMBLADA 10AL/6CU
|  |  | 65153 | UTE | 1 | UN | CONEC DERIV A DIENTE 10MM2 AL - 6MM2 CU
17230 | 1 | CONECTOR P/DERIVACION LINEA PREENSAMBLADA 25-95 AL/25-95 AL
|  |  | 50979 | UTE | 1 | UN | CONEC A DIENTE AL-AL 25- 95/ 25-95MM2
17250 | 1 | CONECTOR BIMETALICO P/DERIVACION LINEA PREENSAMBLADA 25-95AL/6-16CU
|  |  | 50978 | UTE | 1 | UN | CONEC A DIENTE AL-CU 25- 95/ 6-16MM2
17252 | 1 | CONECTOR BIMETALICO P/DERIVACION LINEA PREENSAMBLADA 50-150AL/6-25CU
|  |  | 55810 | UTE | 1 | UN | CONEC A DIENTE AL-CU 50-150/ 6-25MM2
17265 | 1 | CONECTOR P/DERIVACION LINEA PREENSAMBLADA 50-150/50-150
|  |  | 55811 | UTE | 1 | UN | CONEC A DIENTE AL-AL 50-150/ 50-150MM2
17270 | 1 | CAPUCHON PARA CABLE PREENSAMBLADO 95 MM2
|  |  | 51005 | UTE | 1 | UN | CAPUCHON PROTEC CBL PREENSB MM2 95
17280 | 1 | CAPUCHON PARA CABLE PREENSAMBLADO 16 MM2.
|  |  | 18530 | UTE | 1 | UN | CAPUCHON PROTEC CBL PREENSB MM2 16
17290 | 1 | CAPUCHON PARA CABLE PREENSAMBLADO 50 MM2.
|  |  | 18531 | UTE | 1 | UN | CAPUCHON PROTEC CBL PREENSB MM2 50
17300 | 1 | CAPUCHON PARA CABLE PREENSAMBLADO 70 MM2.
|  |  | 18532 | UTE | 1 | UN | CAPUCHON PROTEC CBL PREENSB MM2 70
17310 | 1 | TERMINAL BIMETALICO DE OJAL (DERECHO) PREAISLADO P/CAB.PREENS. 95MM2
|  |  | 56601 | UTE | 1 | UN | TERM PREAISL P/CBL PREENS 95 MM2
17320 | 1 | TERMINAL BIMETALICO DE OJAL (DERECHO) PREAISLADO P/CAB.PREENS. 50MM2
|  |  | 56599 | UTE | 1 | UN | TERM PREAISL P/CBL PREENS 50 MM2
17330 | 1 | TERMINAL BIMETALICO DE OJAL (DERECHO) PREAISLADO P/CAB.PREENS 54,6MM2
|  |  | 56600 | UTE | 1 | UN | TERM PREAISL P/CBL PREENS 54.6MM2
18030 | 1 | SECCIONADOR UNIPOLAR INTEMP. 7,2 KV 400 A C/CABLE DE CONEXION
|  |  | 16643 | UTE | 1 | UN | SECC UP 7.2KV 400A 12.5KA E
|  |  | 17573 | UTE | 1 | UN | CABLE AL ALEADO 95MM2 DESNUDO
|  |  | 19522 | CONTRATISTA | 3 | UN | GRAPA AMARRE ABUL GRA2
18035 | 1 | SECCIONADOR UNIPOLAR INTEMP. 7,2 KV 400 A
|  |  | 16643 | UTE | 1 | UN | SECC UP 7.2KV 400A 12.5KA E
18040 | 1 | DESCARGADOR DE SOBRETENSION DE 7,2 KV HASTA 10 KA (POSTE)
|  |  | 16885 | UTE | 1 | UN | DESCARGADOR 7,2KV HASTA 10KA POSTE
18042 | 1 | DESCARGADOR DE SOBRETENSION DE 7,2KV 10KA (ESTACION)
|  |  | 16886 | UTE | 1 | UN | DESCARGADOR 7,2KV 10KA EST
18050 | 1 | SECCIONADOR UNIPOLAR INTEMP. 17,5 KV 400 A C/CABLE DE CONEXION
|  |  | 16651 | UTE | 1 | UN | SECC UP 17.5KV 400A 12.5 KA E
|  |  | 17573 | UTE | 1 | UN | CABLE AL ALEADO 95MM2 DESNUDO
|  |  | 19522 | CONTRATISTA | 3 | UN | GRAPA AMARRE ABUL GRA2
18055 | 1 | SECCIONADOR UNIPOLAR INTEMP. 17,5 KV 400 A
|  |  | 16651 | UTE | 1 | UN | SECC UP 17.5KV 400A 12.5 KA E
18080 | 1 | DESCARGADOR DE SOBRETENSION DE 17,5 KV HASTA 10 KA (POSTE)
|  |  | 16887 | UTE | 1 | UN | DESCARGADOR 17,5KV HASTA 10KA POSTE
18085 | 1 | DESCARGADOR DE SOBRETENSION DE 17,5 KV 10 KA (ESTACION)
|  |  | 16889 | UTE | 1 | UN | DESCARGADOR 17,5KV 10KA EST
18132 | 1 | TUBO PORTAFUSIBLE 27 KV-100A P/CORTACIRCUITO DE EXPULSION
|  |  | 52871 | UTE | 1 | UN | TUBO PORTAFUSIBLE P/CC 24KV 100A
18133 | 1 | TUBO PORTAFUSIBLE 27 KV-200A P/CORTACIRCUITO DE EXPULSION
|  |  | 52872 | UTE | 1 | UN | TUBO PORTAFUSIBLE P/CC 27KV 200A
18134 | 1 | BARRA 300A P/SUST TUBO PORTAFUS 24KV
|  |  | 57942 | UTE | 1 | UN | BARRA 300A P/SUST TUBO PORTAFUS 24kV(*)
18135 | 1 | SECCIONADOR UNIPOLAR INTEMPERIE 24 KV-400 A
|  |  | 52508 | UTE | 1 | UN | SECC UP 24 KV 400A 12.5KA E
18430 | 1 | REPUESTO FUSIBLE P/CORTACIRCUITO TIPO H 1A
|  |  | 52548 | UTE | 1 | UN | REP FUS.P/CC EXPUL TIPO K 1A(VER 051248)
18440 | 1 | REPUESTO FUSIBLE P/CORTACIRCUITO TIPO K 2A
|  |  | 51248 | UTE | 1 | UN | REP FUSIBLE P/CC EXPUL TIPO K 2A
18450 | 1 | REPUESTO FUSIBLE P/CORTACIRCUITO TIPO H 3A
|  |  | 52406 | UTE | 1 | UN | REP FUSIBL P/CC EXP TIPO k 3A(VER 016776
18460 | 1 | REPUESTO FUSIBLE P/CORTACIRCUITO TIPO H 4A
|  |  | 51249 | UTE | 1 | UN | REP FUSIBLE P/CC EXPUL TIPO H 4A
18470 | 1 | REPUESTO FUSIBLE P/CORTACIRCUITO TIPO H 5A
|  |  | 52549 | UTE | 1 | UN | REP FUSIBLE P/CC EXPUL TIPO H 5A
18480 | 1 | REPUESTO FUSIBLE P/CORTACIRCUITO TIPO H 6A
|  |  | 52407 | UTE | 1 | UN | REP FUSIBLE P/CC EXPUL TIPO H 6A
18490 | 1 | REPUESTO FUSIBLE P/CORTACIRCUITO TIPO H 8A
|  |  | 52550 | UTE | 1 | UN | REP FUSIBLE P/CC EXPUL TIPO H 8A
18520 | 1 | REPUESTO FUSIBLE P/CORTACIRCUITO TIPO K 30A
|  |  | 16780 | UTE | 1 | UN | REP FUSIBLE P/CC EXPUL TIPO K 30A
18540 | 1 | REPUESTO FUSIBLE P/CORTACIRCUITO TIPO K 65A
|  |  | 16782 | UTE | 1 | UN | REP FUSIBLE P/CC EXPUL TIPO K 65A
18550 | 1 | REPUESTO FUSIBLE P/CORTACIRCUITO TIPO K 80A
|  |  | 51462 | UTE | 1 | UN | REP FUSIBLE P/CC EXPUL TIPO K 80A
18570 | 1 | REPUESTO FUSIBLE P/CORTACIRCUITO TIPO T 6A
|  |  | 16784 | UTE | 1 | UN | REP FUSIBLE P/CC EXPUL TIPO T 6A
18580 | 1 | REPUESTO FUSIBLE P/CORTACIRCUITO TIPO T 15A
|  |  | 16786 | UTE | 1 | UN | REP FUSIBLE P/CC EXPUL TIPO T 15A
18590 | 1 | REPUESTO FUSIBLE P/CORTACIRCUITO TIPO T 25A
|  |  | 16787 | UTE | 1 | UN | REP FUSIBLE P/CC EXPUL TIPO T 25A
18600 | 1 | REPUESTO FUSIBLE P/CORTACIRCUITO TIPO T 40A
|  |  | 16789 | UTE | 1 | UN | REP FUSIBLE P/CC EXPUL TIPO T 40A
18610 | 1 | REPUESTO FUSIBLE P/CORTACIRCUITO TIPO T 65A
|  |  | 16791 | UTE | 1 | UN | REP FUSIBLE P/CC EXPUL TIPO T 65A
18620 | 1 | REPUESTO FUSIBLE P/CORTACIRCUITO TIPO T 100A
|  |  | 51187 | UTE | 1 | UN | REP FUSIBLE P/CC EXPUL TIPO T 100A
18630 | 1 | DESCARGADOR DE SOBRETENSION DE 24KV 10 KA (POSTE)
|  |  | 52350 | UTE | 1 | UN | DESCARGADOR 24,0KV HASTA 10KA POSTE
18632 | 1 | DESCARGADOR DE SOBRETENSION DE 36KV 10 KA P/ESTACION
|  |  | 16890 | UTE | 1 | UN | DESCARGADOR 36,0KV 10KA EST
18633 | 1 | DESCARGADOR DE SOBRETENSION DE 36KV HASTA 10 KA P/POSTE
|  |  | 52480 | UTE | 1 | UN | DESCARGADOR 36,0KV HASTA 10KA POSTE
18634 | 1 | DESCARGADOR DE SOBRETENSION DE 72,5 KV 10 KA P/ESTACION
|  |  | 16891 | UTE | 1 | UN | DESCARGADOR 72,5KV 10KA EST
18636 | 1 | CORTACIRCUITO EXP.AUT.BC 24KV,INB=300A,INC=100A, ICC=8KA P/L.A.
|  |  | 52345 | UTE | 1 | UN | CC EXPL BC 24 KV IB=300A IC=100A 8KA
18637 | 1 | DESCARGADOR DE SOBRETENSION DE 72,5 KV 10 KA P/POSTE
|  |  | 54643 | UTE | 1 | UN | DESCARGADOR 72,5KV HASTA 10KA POSTE
18642 | 1 | CORTACIRCUITO EXPL BC 24KV,IB=300A,C/BARRA CU,ICC=8KA
|  |  | 61164 | UTE | 1 | UN | CC EXPL BC 24 KV IB=300A C/BARRA CU 8KA
18645 | 1 | CORTACIRCUITO EXP.AUT.24KV INB=200 A,INC=100 A P/SEA
|  |  | 51461 | UTE | 1 | UN | CC EXPL 24 KV IB=300A IC=100A
18646 | 1 | SECCIONALIZADOR UNIPOLAR 24 KV-50A 12KA
|  |  | 56724 | UTE | 1 | UN | SECCIONADOR UP 24KV 50A 12KA E 3 CONTEOS
18647 | 1 | CORTACIRCUITO EXP.AUT.P/ZONA POLUIDA 24KV INB=200A,INC=100A P/SEA
|  |  | 56111 | UTE | 1 | UN | CC EXPL 24KV IB=300A IC=100A Z-POL
18648 | 1 | CC EXP.AUT B.C. P/ZONA POLUIDA 24KV INB=200A INC=200A
|  |  | 56773 | UTE | 1 | UN | CC EXPL BC 24 kV IB=300A IC=100A P/Z POL
18649 | 1 | SECCIONALIZADOR UNIPOLAR 24 KV-80A 12KA
|  |  | 56725 | UTE | 1 | UN | SECCIONADOR UP 24KV 80A 12KA E 3 CONTEOS
18653 | 2 | SECCIONALIZADOR UNIPOLAR 1-3 CONTEOS 24KV 6-100A 4KA EXT
|  |  | 61720 | UTE | 1 | UN | SECCIONALIZ UP 24KV 6-100A 4KA 1-3CONT E
18655 | 1 | BASE CORTACIRCUITO DE EXPULSION 27 KV-200 A
|  |  | 52565 | UTE | 1 | UN | BASE P/CC EXPL 24KV 100A
18665 | 1 | CORTACIRCUITO EXP. AUT.38 KV INB=100A,INC=100A
|  |  | 55522 | UTE | 1 | UN | CC EXPL 36 KV IB=300A IC=100A 5KA
18669 | 1 | CORTACIRCUITO EXP.AUT.B.C.36KV INB=100A,INC=100A,ICC=5KA
|  |  | 56234 | UTE | 1 | UN | CC EXPL BC 36 KV IB=300A IC=100A 5KA
18680 | 1 | REPUESTO FUSIBLE P/CORTACIRCUITO DE EXPULSION CLASE 27KV TIPO K 6A
|  |  | 16776 | UTE | 1 | UN | REP FUSIBLE P/CC EXPUL TIPO K 6A
18695 | 1 | REPUESTO FUSIBLE P/CORTACIRCUITO DE EXPULSION CLASE 27KV TIPO K 10A
|  |  | 16777 | UTE | 1 | UN | REP FUSIBLE P/CC EXPUL TIPO K 10A
18700 | 1 | REPUESTO FUSIBLE P/CORTACIRCUITO DE EXPULSION CLASE 27KV TIPO K 15A
|  |  | 16778 | UTE | 1 | UN | REP FUSIBLE P/CC EXPUL TIPO K 15A
18710 | 1 | REPUESTO FUSIBLE P/CORTACIRCUITO DE EXPULSION CLASE 27KV TIPO K 25A
|  |  | 16779 | UTE | 1 | UN | REP FUSIBLE P/CC EXPUL TIPO K 25A
18720 | 1 | REPUESTO FUSIBLE P/CORTACIRCUITO DE EXPULSION CLASE 27KV TIPO K 40A
|  |  | 16781 | UTE | 1 | UN | REP FUSIBLE P/CC EXPUL TIPO K 40A
18730 | 1 | REPUESTO FUSIBLE P/CORTACIRCUITO DE EXPULSION CLASE 27KV TIPOK 100A
|  |  | 51112 | UTE | 1 | UN | REP FUSIBLE P/CC EXPUL TIPO K 100A
18735 | 1 | REPUESTO FUSIBLE P/CORTACIRCUITO DE EXPULSION CLASE 27KV TIPOK 200A
|  |  | 52873 | UTE | 1 | UN | REP FUSIBLE P/CC EXPUL TIPO K 200A ( * )
18737 | 1 | FUSIBLE DE 7.2KV PARA TRAFOS DE 160KVA DE 192MM (CARTUCHO C/PERC)
|  |  | 55815 | UTE | 1 | UN | FUS 7,2KV 160KVA 192MM IEC282-1 DIN436
18738 | 1 | FUSIBLE DE 7.2KV PARA TRAFOS DE 200KVA DE 192MM (CARTUCHO C/PERC)
|  |  | 55816 | UTE | 1 | UN | FUS 7,2KV 200KVA 192MM IEC282-1 DIN436
18739 | 1 | FUSIBLE DE 7.2KV PARA TRAFOS DE 250KVA DE 192MM (CARTUCHO C/PERC)
|  |  | 16815 | UTE | 1 | UN | FUS 7,2KV 250KVA 192MM IEC282-1/DIN436
18740 | 1 | FUSIBLE DE 7.2KV PARA TRAFOS DE 400KVA DE 192MM (CARTUCHO C/PERC)
|  |  | 55818 | UTE | 1 | UN | FUS 7,2KV 400KVA 192MM IEC282-1 DIN436
18741 | 1 | FUSIBLE DE 7.2KV PARA TRAFOS DE 500KVA DE 192MM (CARTUCHO C/PERC)
|  |  | 16816 | UTE | 1 | UN | FUS 7,2KV 500KVA 192MM IEC282-1/DIN436
18742 | 1 | FUSIBLE DE 7.2KV PARA TRAFOS DE 630KVA DE 192MM (CARTUCHO C/PERC)M
|  |  | 16832 | UTE | 1 | UN | FUS 7,2KV 630KVA 192MM IEC282-1/DIN436
18743 | 1 | FUSIBLE DE 7.2KV PARA TRAFOS DE 800KVA DE 192MM (CARTUCHO C/PERC)
|  |  | 16817 | UTE | 1 | UN | FUS 7,2KV 800KVA 192MM IEC282-1/DIN436
18744 | 1 | FUSIBLE DE 7.2KV PARA TRAFOS DE 1000KVA DE 192MM (CARTUCHO C/PERC)
|  |  | 55819 | UTE | 1 | UN | FUS 7,2KV 1000KVA 192MM IEC282-1/DIN436
18745 | 1 | FUSIBLE DE 7.2KV PARA TRAFOS DE 315KVA DE 192MM (CARTUCHO C/PERC)
|  |  | 55817 | UTE | 1 | UN | FUS 7,2KV 315KVA 192MM IEC282-1 DIN436
18746 | 1 | FUSIBLE DE 7.2KV PARA TRAFOS DE 160KVA DE 442MM (CARTUCHO C/PERC)
|  |  | 55820 | UTE | 1 | UN | FUS 7,2KV 160KVA 442MM IEC282-1 DIN436
18747 | 1 | FUSIBLE DE 7.2KV PARA TRAFOS DE 200KVA DE 442MM (CARTUCHO C/PERC)
|  |  | 55821 | UTE | 1 | UN | FUS 7,2KV 200KVA 442MM IEC282-1 DIN436
18748 | 1 | FUSIBLE DE 7.2KV PARA TRAFOS DE 250KVA DE 442MM (CARTUCHO C/PERC)
|  |  | 55822 | UTE | 1 | UN | FUS 7,2KV 250KVA 442MM IEC282-1 DIN436
18749 | 1 | FUSIBLE DE 7.2KV PARA TRAFOS DE 315KVA DE 442MM (CARTUCHO C/PERC)
|  |  | 55823 | UTE | 1 | UN | FUS 7,2KV 315KVA 442MM IEC282-1 DIN436
18750 | 1 | FUSIBLE DE 24KV PARA TRAFOS DE 160KVA DE 442MM (CARTUCHO C/PERC)
|  |  | 51211 | UTE | 1 | UN | FUS 24 KV 160KVA 442MM IEC282-1/DIN436
18751 | 1 | FUSIBLE DE 7.2KV PARA TRAFOS DE 400KVA DE 442MM (CARTUCHO C/PERC)
|  |  | 55824 | UTE | 1 | UN | FUS 7,2KV 400KVA 442MM IEC282-1 DIN436
18753 | 1 | FUSIBLE DE 7.2KV PARA TRAFOS DE 500KVA DE 442MM (CARTUCHO C/PERC)
|  |  | 55584 | UTE | 1 | UN | FUS 7,2KV 500KVA 442MM IEC282-1 DIN436
18754 | 1 | FUSIBLE DE 7.2KV PARA TRAFOS DE 630KVA DE 442MM (CARTUCHO C/PERC)
|  |  | 54679 | UTE | 1 | UN | FUS 7,2KV 630KVA 442MM IEC282-1 DIN436
18755 | 1 | FUSIBLE DE 7.2KV PARA TRAFOS DE 800KVA DE 442MM (CARTUCHO C/PERC)
|  |  | 55585 | UTE | 1 | UN | FUS 7,2KV 800KVA 442MM IEC282-1 DIN436
18756 | 1 | FUSIBLE DE 7.2KV PARA TRAFOS DE 1000KVA DE 442MM (CARTUCHO C/PERC)
|  |  | 55807 | UTE | 1 | UN | FUS 7,2KV 1000KVA 442MM IEC282-1/DIN436
18759 | 1 | FUSIBLE DE 17.5KV PARA TRAFOS DE 160KVA DE 292MM (CARTUCHO C/PERC)
|  |  | 16838 | UTE | 1 | UN | FUS 17,5KV 160KVA 292MM IEC282-1/DIN436
18760 | 1 | FUSIBLE DE 24KV PARA TRAFOS DE 250KVA DE 442MM (CARTUCHO C/PERC)
|  |  | 51212 | UTE | 1 | UN | FUS 24 KV 250KVA 442MM IEC282-1/DIN436
18761 | 1 | FUSIBLE DE 17.5KV PARA TRAFOS DE 250KVA DE 292MM (CARTUCHO C/PERC)
|  |  | 16841 | UTE | 1 | UN | FUS 17,5KV 250KVA 292MM IEC282-1/DIN436
18763 | 1 | FUSIBLE DE 17.5KV PARA TRAFOS DE 630KVA DE 292MM (CARTUCHO C/PERC)
|  |  | 54289 | UTE | 1 | UN | FUS 17,5KV 630KVA 292MM IEC282-1/DIN436
18764 | 1 | FUSIBLE DE 17.5KV PARA TRAFOS DE 200KVA DE 292MM (CARTUCHO C/PERC)
|  |  | 55825 | UTE | 1 | UN | FUS 17,5KV 200KVA 292MM IEC282-1/DIN436
18765 | 1 | FUSIBLE DE 17.5KV PARA TRAFOS DE 400KVA DE 292MM (CARTUCHO C/PERC)
|  |  | 55827 | UTE | 1 | UN | FUS 17,5KV 400KVA 292MM IEC282-1/DIN436
18766 | 1 | FUSIBLE DE 17.5KV PARA TRAFOS DE 500KVA DE 292MM (CARTUCHO C/PERC)
|  |  | 55828 | UTE | 1 | UN | FUS 17,5KV 500KVA 292MM IEC282-1/DIN436
18767 | 1 | FUSIBLE DE 17.5KV PARA TRAFOS DE 1000KVA DE 292MM (CARTUCHO C/PERC)
|  |  | 55829 | UTE | 1 | UN | FUS 17,5KV 1000KVA 292MM IEC282-1/DIN436
18768 | 1 | FUSIBLE DE 17.5KV PARA TRAFOS DE 315KVA DE 292MM (CARTUCHO C/PERC)
|  |  | 55826 | UTE | 1 | UN | FUS 17,5KV 315KVA 292MM IEC282-1/DIN436
18770 | 1 | FUSIBLE DE 24KV PARA TRAFOS DE 630KVA DE 442MM (CARTUCHO C/PERC)
|  |  | 51210 | UTE | 1 | UN | FUS 24 KV 630KVA 442 MM IEC282-1/DIN43
18771 | 1 | FUSIBLE DE 17.5KV PARA TRAFOS DE 160KVA DE 442MM (CARTUCHO C/PERC)
|  |  | 55830 | UTE | 1 | UN | FUS 17,5KV 160KVA 442MM IEC282-1/DIN436
18772 | 1 | FUSIBLE DE 17.5KV PARA TRAFOS DE 200KVA DE 442MM (CARTUCHO C/PERC)
|  |  | 55831 | UTE | 1 | UN | FUS 17,5KV 200KVA 442MM IEC282-1/DIN436
18773 | 1 | FUSIBLE DE 17.5KV PARA TRAFOS DE 250KVA DE 442MM (CARTUCHO C/PERC)
|  |  | 55586 | UTE | 1 | UN | FUS 17,5KV 250KVA 442MM IEC282-1 DIN436
18774 | 1 | FUSIBLE DE 17.5KV PARA TRAFOS DE 400KVA DE 442MM (CARTUCHO C/PERC)
|  |  | 55833 | UTE | 1 | UN | FUS 17,5KV 400KVA 442MM IEC282-1/DIN436
18775 | 1 | FUSIBLE DE 17.5KV PARA TRAFOS DE 630KVA DE 442MM (CARTUCHO C/PERC)
|  |  | 55587 | UTE | 1 | UN | FUS 17,5KV 630KVA 442MM 45MM IEC282-1 D
18776 | 1 | FUSIBLE DE 17.5KV PARA TRAFOS DE 500KVA DE 442MM (CARTUCHO C/PERC)
|  |  | 55834 | UTE | 1 | UN | FUS 17,5KV 500KVA 442MM IEC282-1/DIN436
18777 | 1 | FUSIBLE DE 17.5KV PARA TRAFOS DE 1000KVA DE 442MM (CARTUCHO C/PERC)
|  |  | 55835 | UTE | 1 | UN | FUS 17,5KV 1000KVA 442MM IEC282-1/DIN436
18778 | 1 | FUSIBLE DE 17.5KV PARA TRAFOS DE 315KVA DE 442MM (CARTUCHO C/PERC)
|  |  | 55832 | UTE | 1 | UN | FUS 17,5KV 315KVA 442MM IEC282-1/DIN436
18780 | 1 | FUSIBLE DE 24KV PARA TRAFOS DE 1000KVA DE 442MM (CARTUCHO C/PERC)
|  |  | 51611 | UTE | 1 | UN | FUS 24 KV 1000KVA 442 MM IEC282-1/DIN43
18804 | 1 | FUSIBLE DE 24KV PARA TRAFOS DE 400KVA DE 442MM (CARTUCHO C/PERC)
|  |  | 52403 | UTE | 1 | UN | FUS 24 KV 400KVA 442MM IEC282-1/DIN436
18852 | 1 | FUSIBLE CARTUCHO 6 KV 6 A
|  |  | 16812 | UTE | 1 | UN | FUS 6 KV 6A MYG
18854 | 1 | FUSIBLE CARTUCHO 17,5 KV 6 A
|  |  | 16842 | UTE | 1 | UN | FUS 15 KV 6,3A
18856 | 1 | CORTACIRCUITO EXPULSION AUTOMATICA BC 15 KV INB=200A,INC=200A,ICC=8 KA
|  |  | 51233 | UTE | 1 | UN | CC EXPL BC 15 KV IB=200A IC=200A 8KA
18864 | 1 | FUSIBLE CARTUCHO 30 KV 6 A
|  |  | 16861 | UTE | 1 | UN | FUSIBLE 36KV 6A
19005 | 2 | M. ZANJA TIPO 0,30 X 0,40 M
19023 | 2 | M. ZANJA TIPO 0,60 X 1,20 M
19024 | 2 | M. ZANJA TIPO 0,4 X 0,65 M
19025 | 2 | M. ZANJA TIPO 0,60 X 0,95 M
19026 | 2 | M. ZANJA 0,4 X 0,65 M CON AFLORAMIENTO DE AGUA
19027 | 2 | M. ZANJA 0,6 X 0,95 M CON AFLORAMIENTO DE AGUA
19028 | 2 | M. ZANJA 0,60 X 1,20 M C/AFLORAMIENTO DE AGUA
19029 | 3 | M3 RELLENO ZANJA CON TIERRA
19031 | 2 | 0,1 M3 SOBREPRECIO ZANJA
19034 | 2 | 0,1 M3 SOBREPRECIO ZANJA CON AFLORAMIENTO DE AGUA
19035 | 1 | 0,1M3 APORTE DE MATERIAL GRANULAR
19039 | 1 | M. MEDIO CANO HORMIGON 400MM P/PROTECCION CABLE SUBTERRÃNEO
19043 | 1 | M TRIDUCTO POLIETILENO D=40MM (E=3MM) P/FIBRA OPTICA
|  |  | 69265 | CONTRATISTA | 1 | M | TRIDUCTO POLIET. D=40MM (E=3MM) P/F.OPT
19046 | 1 | M. TENDIDO MONODUCTO PEAD 40MMX 3MM ESTRIADO EN ZANJA
|  |  | 609841 | CONTRATISTA | 1 | M | MONODUCTO POLIETILENO HD 40X3MM ESTRIADO
19047 | 1 | M COLOCACION DE CANO POLIETILENO 1
|  |  | 12864 | CONTRATISTA | 1 | M | CANO PLAST TIPO PLASTIDUCTO 1
19048 | 1 | M. COLOCACION CANO PLASTICO TIPO PLASTIDUCTO (MM 76.19) EN ZANJA
|  |  | 12870 | CONTRATISTA | 1 | M | CANO PLAST (PLASTIDUCTO) 3
19049 | 1 | M SUMINISTRO Y COLOCACION CINTA AMARILLA 0,20M ANCHO C/INSCRIPCION
19060 | 1 | M ACONDICIONAMIETO 0,4 1 LINEA
19061 | 1 | M. ACONDICIONAMIENTO ZANJA 0,40 P/1 LINEA Y FIBRA OPTICA
19065 | 1 | M. ACONDICIONAMIENTO ZANJA 0,60 M. 1 LINEA
19066 | 1 | M. ACONDICIONAMIENTO ZANJA 0,60 M. 2 LINEAS
19070 | 1 | M SUMINISTRO Y COLOCACION ARENA SOBRE CABLES EXISTENTES
19080 | 1 | M SUMINISTRO Y COLOCACION LADRILLO S/CABLE EXISTENTE O DE SEPARACION
19091 | 1 | METRO CANO 40MM EN FACHADA CON GRAMPA
|  |  | 3869 | CONTRATISTA | 2 | M | TACO TIPO FISCHER S 6
|  |  | 61028 | CONTRATISTA | 1 | M | CANO PLÃSTICO 40MM MARFIL EXT ANTI UV
|  |  | 608289 | CONTRATISTA | 2 | M | TORNILLO PARA TACO FISCHER 6
|  |  | 609391 | CONTRATISTA | 1 | M | GRAMPA PLAST P/FIJAC CANO 40MM A PARED
19092 | 1 | METRO CANO 63MM EN FACHADA CON GRAMPA
|  |  | 3869 | CONTRATISTA | 2 | M | TACO TIPO FISCHER S 6
|  |  | 61024 | CONTRATISTA | 1 | M | CANO PLÃSTICO 63MM MARFIL EXT ANTI UV
|  |  | 608289 | CONTRATISTA | 2 | M | TORNILLO PARA TACO FISCHER 6
|  |  | 609591 | CONTRATISTA | 1 | M | GRAMPA PLAST P/FIJAC CANO 63MM A PARED
19093 | 1 | METRO CANO 90MM EN FACHADA CON GRAMPA
|  |  | 3870 | CONTRATISTA | 2 | M | TACO TIPO FISCHER S 8
|  |  | 61025 | CONTRATISTA | 1 | M | CANO PLÃSTICO 90MM MARFIL EXT ANTI UV
|  |  | 608290 | CONTRATISTA | 2 | M | TORNILLO PARA TACO FISCHER 8
|  |  | 609641 | CONTRATISTA | 1 | M | GRAMPA METAL P/FIJAC CANO 90MM A PARED
19094 | 1 | METRO CANO 110MM EN FACHADA CON GRAMPA
|  |  | 3870 | CONTRATISTA | 2 | M | TACO TIPO FISCHER S 8
|  |  | 61026 | CONTRATISTA | 1 | M | CANO PLÃSTICO 110MM MARFIL EXT ANTI UV
|  |  | 608290 | CONTRATISTA | 2 | M | TORNILLO PARA TACO FISCHER 8
|  |  | 609621 | CONTRATISTA | 1 | M | GRAMPA METAL P/FIJAC CANO 110MM A PARED
19096 | 1 | METRO CANO 40MM EN COLUMNA CON FLEJE
|  |  | 61028 | CONTRATISTA | 1 | M | CANO PLÃSTICO 40MM MARFIL EXT ANTI UV
19097 | 1 | METRO CANO 63MM EN COLUMNA CON FLEJE
|  |  | 61024 | CONTRATISTA | 1 | M | CANO PLÃSTICO 63MM MARFIL EXT ANTI UV
19098 | 1 | METRO CANO 90MM EN COLUMNA CON FLEJE
|  |  | 61025 | CONTRATISTA | 1 | M | CANO PLÃSTICO 90MM MARFIL EXT ANTI UV
19099 | 1 | METRO CANO 110MM EN COLUMNA CON FLEJE
|  |  | 61026 | CONTRATISTA | 1 | M | CANO PLÃSTICO 110MM MARFIL EXT ANTI UV
19105 | 1 | UN CODO DE 90 GRADOS DE 40MM DE DIAMETRO X E=3,2MM
|  |  | 608851 | CONTRATISTA | 1 | UN | CODO 90Â° P/CANO PVC 40MM
19106 | 1 | M CANALIZACION CON UN CANO DE PVC DE 160 MM DE DIAMETRO X E=3,2MM
|  |  | 61632 | CONTRATISTA | 1 | M | CANO PVC MM 160 X 3.2 S/TRAT UV
19107 | 1 | M CANALIZACION CON UN CANO DE PVC DE 160 MM DE DIAMETRO X E=4,7MM
19108 | 1 | UN CODO DE 90Â° DE 110 MM. DE DIAMETRO X E= 5,3 MM.
|  |  | 53009 | CONTRATISTA | 1 | UN | JUNTA ELASTICA TOROID P/CANO PVC MM110
|  |  | 609212 | CONTRATISTA | 1 | UN | CODO 90Â° P/CANO PVC 110MM
19111 | 1 | M CANALIZACION CON UN CANO DE PVC DE 110 MM DE DIAMETRO X E=5,3 MM
|  |  | 11453 | CONTRATISTA | 1 | M | CANO PVC MM (110X5.3)/10 S/TRAT UV
19112 | 1 | M CANALIZACION CON UN CANO DE PVC DE 160 MM DE DIAMETRO X E=7,7 MM
|  |  | 12914 | CONTRATISTA | 1 | M | CANO PVC MM (160X7.7)/10 S/TRAT UV
19117 | 1 | M CANO DE PVC DE 63 MM DE DIAMETRO X E=3,2 MM EMBUTIDO EN MURO
|  |  | 11452 | CONTRATISTA | 1 | M | CANO PVC MM63X3.2 S/TRAT.UV
19118 | 1 | M CANO DE PVC DE 110 MM DE DIAMETRO X E=5,3 MM EMBUTIDO EN MURO
|  |  | 11453 | CONTRATISTA | 1 | M | CANO PVC MM (110X5.3)/10 S/TRAT UV
19122 | 1 | UN CODO DE 45 GRADOS DE 110 MM DE DIAMETRO X E=5,3 MM
|  |  | 53009 | CONTRATISTA | 1 | UN | JUNTA ELASTICA TOROID P/CANO PVC MM110
|  |  | 53012 | CONTRATISTA | 1 | UN | CODO 45 GRADOS P/CANO PVC MM110
19123 | 1 | UN CODO DE 90 GRADOS DE 63 MM DE DIAMETRO X E=3,2 MM
|  |  | 13043 | CONTRATISTA | 1 | UN | CODO 90 GRADOS PVC MM 63
|  |  | 53008 | CONTRATISTA | 1 | UN | JUNTA ELASTICA TOROID P/CANO PVC MM 63
19128 | 2 | M CANALIZACION CON UN CANO DE PVC DE 75 MM DE DIAMETRO X E=3,2MM
|  |  | 12913 | CONTRATISTA | 1 | M | CANO PVC MM 75X3.2 S/TRAT UV
19132 | 1 | M.CANALIZACION CON UN CANO DE PVC DE 63MM DE DIAMETRO ESP.:3,2MM
|  |  | 11452 | CONTRATISTA | 1 | M | CANO PVC MM63X3.2 S/TRAT.UV
19134 | 1 | MOJON PARA SENALIZACION EN VEREDA DE CABLES SUBTERRANEOS
19135 | 2 | MOJON PARA SENALIZACION EN ZONA RURAL DE CABLES SUBTERRANEOS
19136 | 1 | MOJÃ“N PARA SENALIZACIÃ“N EN CÃ‰SPED O TIERRA DE CABLES SUBTERRÃNEOS
19160 | 1 | M2 MURETE P/DUCTOS ACCESO A SEP
19162 | 1 | M CRUCE CANO PVC DE 110MM CON TUNELERA TOPO (S/POZO)
|  |  | 11453 | CONTRATISTA | 1 | M | CANO PVC MM (110X5.3)/10 S/TRAT UV
19163 | 1 | M CRUCE CANO DE ALTA DENSIDAD 1X160MM C/TUNELERA DIRIG.(S/POZO)
|  |  | 74725 | CONTRATISTA | 1 | M | CANO PE100 SDR17 PN10 D=160 MM E= 9.5MM
19164 | 1 | M CRUCE CANO DE ALTA DENSIDAD 1X200MM C/TUNELERA DIRIG.S/POZO
|  |  | 74726 | CONTRATISTA | 1 | M | CANO PE100 SDR17 PN10 D= 200 MM E=11.9MM
19165 | 1 | M CRUCE CANO DE ALTA DENSIDAD 2X160MM+1X200MM C/TUNELERA DIRIG.S/POZO
|  |  | 74725 | CONTRATISTA | 2 | M | CANO PE100 SDR17 PN10 D=160 MM E= 9.5MM
|  |  | 74726 | CONTRATISTA | 1 | M | CANO PE100 SDR17 PN10 D= 200 MM E=11.9MM
19166 | 1 | M CRUCE CANO DE ALTA DENSIDAD 2X200MM+1X160MM C/TUNELERA DIRIG.S/POZO
|  |  | 74725 | CONTRATISTA | 1 | M | CANO PE100 SDR17 PN10 D=160 MM E= 9.5MM
|  |  | 74726 | CONTRATISTA | 2 | M | CANO PE100 SDR17 PN10 D= 200 MM E=11.9MM
19167 | 1 | M CRUCE CANO DE ALTA DENSIDAD 3X160 MM C/TUNELERA DIRIG.S/POZO
|  |  | 74725 | CONTRATISTA | 3 | M | CANO PE100 SDR17 PN10 D=160 MM E= 9.5MM
19168 | 1 | M CRUCE CANO DE ALTA DENSIDAD 3X200 MM C/TUNELERA DIRIG.S/POZO
|  |  | 74726 | CONTRATISTA | 3 | M | CANO PE100 SDR17 PN10 D= 200 MM E=11.9MM
19182 | 1 | M2 REMOVER Y REPONER VEREDA DE LOSETA DE PIEDRA
19190 | 1 | M2 REMOVER Y REPONER VEREDA LOSETA REUTILIZABLE CUALQUIER TIPO
19192 | 1 | M2. REMOVER Y REPONER VEREDA BALDOSA DE HORMIGON
19193 | 1 | M2. REMOVER Y REPONER VEREDA BALDOSA MONOLITICO
19194 | 1 | M2. REMOVER Y REPONER VEREDA DE PIEDRA LAJA
19196 | 1 | M2. REMOVER Y REPONER VEREDA BALDOSAS OTROS TIPOS
19198 | 1 | M2. REMOVER Y REPONER VEREDA HORMIGON PIGMENTADO
19200 | 1 | M2 REMOVER MACADAN BITUMINOSO (CON CONTRAPISO)
19201 | 1 | M2 REMOVER Y REPONER MACADAM,ASFALTO O BITUMINOSO EN VEREDA(E=0,02M)
19203 | 1 | M2 REMOVER Y REPONER MACADAM,ASFALTO O BITUMINOSO EN VEREDA(E=0,05M)
19210 | 1 | M2 REMOVER Y REPONER CESPED EN PANES
19220 | 1 | M2 REMOVER Y REPONER VEREDA HORMIGON SIMPLE
19230 | 1 | M2 REMOVER Y REPONER VEREDA HORMIGON ARMADO
19240 | 1 | M2 REMOVER Y REPONER VEREDA HORMIGON LAVADO EN SITIO
19250 | 1 | M2 REMOVER Y REPONER CALZADA HORMIGON
19252 | 1 | M2. REMOVER Y REPONER CALZADA HORMIGON E=0,20M.
19260 | 1 | M2 REMOVER Y REPONER CALZADA BALASTO
19270 | 1 | M2 REMOVER Y REPONER CALZADA DE ADOQUINES
19272 | 1 | M2 REPONER CALZADA HORMIGON
19273 | 1 | M2 REPONER CALZADA BALASTO
19274 | 1 | M2 REPONER CALZADA DE ADOQUINES
19275 | 1 | M2 REMOCION Y RETIRO ADOQUINES
19276 | 1 | M2. REPONER VEREDA HORMIGON PIGMENTADO
19281 | 1 | M2.REMOVER Y REPONER MACADAM, ASFALTO O BITUM.EN CALZADA (E=0.05M)
19290 | 1 | M2 TOSCA CEMENTADA PARA SUBRASANTE DE 0,15 M ESPESOR
19300 | 1 | M2 SUBRASANTE DE BALASTO COMPACTADO
19302 | 1 | M2 REPONER CONTRAPISO
19303 | 2 | M2 REPONER VEREDA BALDOSA DE HORMIGON
19304 | 2 | M2 REPONER VEREDA BALDOSA DE MONOLITICO
19305 | 2 | M2 REPONER VEREDA PIEDRA LAJA
19306 | 1 | M2 REPONER VEREDA HORMIGON SIMPLE O LAVADO
19307 | 1 | M2 REPONER VEREDA HORMIGON ARMADO
19308 | 1 | M2 REPONER VEREDA CESPED EN PANES
19309 | 1 | M2 REPONER VEREDA LOSETA PIEDRA EXISTENTE
19311 | 1 | M2 REMOVER Y REPONER RIEGO ASFALTICO (ASFALTO Y PEDREGULLO, E=0,02 M)
19312 | 1 | M2 SUMINISTRO Y COLOCACION LOSETA PIEDRA
19315 | 1 | M3 RETIRO DE TIERRA Y/O ESCOMBROS
19322 | 1 | RETIRO DE UN ARBOL DE DIAMETRO MAYOR QUE 0,20 M
19324 | 1 | UN REMOCION Y REPOSICION DE ALCANTARILLA
19325 | 1 | M. CANO HORMIGON DIAMTERO 300 MM.
19326 | 1 | M RECONSTRUCCION DE CUNETA
19327 | 1 | M CANO HORMIGON DIAMETRO 500MM
|  |  | 602424 | CONTRATISTA | 1 | M | CANO HORMIGON MM500 DIAM MT1,20 LG
19328 | 1 | UN PLANTADO DE ARBOL
19331 | 1 | M. PERFORACION PARA AGUA CAnO DE6 O MAS DE DIAMETRO
19342 | 1 | M3 EXCAVACION Y COMPACTADO DE POZO PROF.HASTA H=1,50M
19344 | 1 | M3 EXCAVACION Y COMPACTADO DE POZO PROF. H>1,50M
19532 | 1 | M. DE CANALIZACION EN CALZADA 3 CANOS 160 MM.
|  |  | 61632 | CONTRATISTA | 3 | M | CANO PVC MM 160 X 3.2 S/TRAT UV
19534 | 1 | M. DE CANALIZACION EN CALZADA 6 CANOS 160 MM.
|  |  | 61632 | CONTRATISTA | 6 | M | CANO PVC MM 160 X 3.2 S/TRAT UV
19536 | 1 | M. DE CANALIZACION EN CALZADA 7 CANOS 4X160+3X200
|  |  | 61632 | CONTRATISTA | 4 | M | CANO PVC MM 160 X 3.2 S/TRAT UV
|  |  | 61634 | CONTRATISTA | 3 | M | CANO PVC MM 200 X 4 S/TRAT UV
19542 | 1 | M. DE CANALIZACION CALZ. 3X160 EN ARENA CON AFLORAMIENTO DE AGUA
|  |  | 61633 | CONTRATISTA | 3 | M | CANO PVC MM 160 X 4.7MM S/TRAT UV
19544 | 1 | M. CANALIZACION EN CALZ. 6X160 ARENA-AFLORAMIENTO DE AGUA
|  |  | 61633 | CONTRATISTA | 6 | M | CANO PVC MM 160 X 4.7MM S/TRAT UV
19546 | 1 | M. DE CANALIZACION CALZ. 4X160+3X200 EN ARENA AFLORAM. AGUA
|  |  | 61633 | CONTRATISTA | 4 | M | CANO PVC MM 160 X 4.7MM S/TRAT UV
|  |  | 61635 | CONTRATISTA | 3 | M | CANO PVC MM 200 X 5.9MM S/TRAT UV
19552 | 1 | CATEO PARA CRUCE DE CALZADA
19580 | 1 | SELLADOR DE DUCTO DIAMETRO 100 MM
|  |  | 56900 | CONTRATISTA | 1 | UN | S 100 SELLADOR DE DUCTO DIAMETRO 100MM
19581 | 1 | SELLADOR DE DUCTO DIAMETRO 160 MM
|  |  | 56901 | CONTRATISTA | 1 | UN | S 160 SELLADOR DE DUCTO DIAMETRO 160MM
19582 | 1 | SELLADOR DE DUCTO DIAMETRO 200 MM
|  |  | 56902 | CONTRATISTA | 1 | UN | S 200 SELLADOR DE DUCTO DIAMETRO 200MM
19624 | 1 | MURETE PARA CRUCE DE CALZADA
19955 | 1 | REPONER VEREDA BALDOSA DE HORMIGON EN COLUMNA HASTA 9,50M
20181 | 1 | JABALINA ROSCADA DE PUESTA A TIERRA
|  |  | 19882 | CONTRATISTA | 1 | UN | JABALINA AC C/REVEST CU P/P.A.T ROSCADA
20185 | 1 | JABALINA ACERO GALVANIZADO
|  |  | 60712 | CONTRATISTA | 1 | UN | JABALINA AC GALV 16MM C/VARI CONEX 10MM
20189 | 1 | CONECTOR PUESTA A TIERRA AC 35
|  |  | 60692 | CONTRATISTA | 1 | UN | CONECTOR AC GALV P/PAT AC 35
20190 | 1 | METRO DE ZANJA DE 0,40X0,80 M PARA TOMA DE TIERRA
20191 | 1 | PUESTA A TIERRA PARA ALAMBRADOS
|  |  | 27 | CONTRATISTA | 0.3 | UN | ALAMBRE DE HO GALV NÂº12
|  |  | 60715 | CONTRATISTA | 1 | UN | JABALINA AC GALV P/PAT ALAMBRADOS
20192 | 1 | JABALINA LISA DE PUESTA A TIERRA
|  |  | 69474 | CONTRATISTA | 1 | UN | JABALINA AC C/REVEST CU P/P.A.T LISA
20193 | 1 | METRO DE ZANJA DE 0,40X0,50 M PARA TOMA DE TIERRA
20198 | 1 | CONECTOR A COMPRESIÃ“N DE COBRE ESTANADO D=7,62-10,9MM P/PAT
|  |  | 68782 | CONTRATISTA | 1 | UN | CONEC COMP CU ESTAN D=7,62-10,9MM P/PAT
20200 | 1 | METRO DE CONDUCTOR DE COBRE DESNUDO DE 50 MM2
|  |  | 17556 | CONTRATISTA | 1 | M | CABLE CU BLANDO 50MM2 DESNUDO
20201 | 1 | CLEMA DE BRONCE TOMA TIERRA P/MENSULA 50 MM2
|  |  | 20484 | CONTRATISTA | 1 | UN | CLEMA BR TOMA TIERRA MENSULA 35 A 50MM2
20204 | 2 | METRO CANO PLASTICO CORRUGADO 1
|  |  | 21146 | CONTRATISTA | 1 | M | CANO PVC CORRUGADO 1 P/INST ELECTR
20205 | 1 | METRO DE CONDUCTOR UNIPOLAR RV 0,6/1KV 1X50 CU
|  |  | 18303 | UTE | 1 | M | CABLE CU 0,6/ 1KV 1X 50MM2 XLPE
20206 | 1 | ACOPLE ROSCADO P/JABALINA DE PAT
|  |  | 20121 | CONTRATISTA | 1 | UN | ACOPLE ROSCADO P/BARRA TOMATIERRA
20208 | 1 | O,1 M PLANCHUELA COBRE 5X20MM
|  |  | 1080 | CONTRATISTA | 0.09 | UN | PLANCHUELA COBRE MM 5X 20
20209 | 1 | M PLANCHUELA COBRE 5 X 20 MM
|  |  | 1080 | CONTRATISTA | 0.9 | M | PLANCHUELA COBRE MM 5X 20
20211 | 1 | TERMINAL DE CU 50 MM2
|  |  | 52421 | CONTRATISTA | 1 | UN | TERM CU 50MM2 P/CABLE P.A.T
20212 | 1 | METRO PLANCHUELA 3X20 MM PARA SE INTERIOR
|  |  | 1075 | CONTRATISTA | 0.54 | M | PLANCHUELA COBRE MM 3X 20
20215 | 1 | CARGA NUMERO 65 PARA SOLDADURA EXOTERMICA
|  |  | 51415 | CONTRATISTA | 1 | UN | CARGA NÂ°65 P/SOLDADURA EXOTERMICA
20219 | 1 | CARGA NUMERO 90 PARA SOLDADURA EXOTERMICA
|  |  | 607957 | CONTRATISTA | 1 | UN | CARGA NÂ°90 P/SOLDADURA EXOTERMICA
20221 | 1 | 0,1 M PLANCHUELA 3X20MM PARA SE INTERIOR
|  |  | 1075 | CONTRATISTA | 0.05 | UN | PLANCHUELA COBRE MM 3X 20
20222 | 2 | METRO DE CONDUCTOR DE COBRE DESNUDO DE 70MM2
20224 | 1 | METRO DE CONDUCTOR DE COBRE DESNUDO DE 95 MM2
|  |  | 71813 | CONTRATISTA | 1 | M | CABLE CU BLANDO 95MM2 DESNUDO
20226 | 1 | METRO DE CONDUCTOR DE COBRE DESNUDO DE 120 MM2
|  |  | 71814 | CONTRATISTA | 1 | M | CABLE CU BLANDO 120MM2 DESNUDO
20245 | 1 | AISLAMIENTO DE ALAMBRADO TRACCION 450 KG EN VANO DE CRUCE
|  |  | 19881 | UTE | 1 | UN | SECCIONADOR P/ALAMBRADO 450 DAN
20250 | 1 | AISLAMIENTO DE ALAMBRADO TRACCION 900 KG
|  |  | 52978 | CONTRATISTA | 1 | UN | SECCIONADOR P/ALAMBRADO 900 DAN
20409 | 1 | PAT PTO MED AÃ‰REO P/CLIENTE 1 APOYO C/SECC. EN LINEA (6 Y 15 KV) S/JAB
|  |  | 17555 | CONTRATISTA | 40 | UN | CABLE CU BLANDO 35MM2 DESNUDO
|  |  | 20484 | CONTRATISTA | 11 | UN | CLEMA BR TOMA TIERRA MENSULA 35 A 50MM2
|  |  | 21146 | CONTRATISTA | 2 | UN | CANO PVC CORRUGADO 1 P/INST ELECTR
|  |  | 51016 | CONTRATISTA | 6 | UN | FLEJE ACERO INOX 20 X 0,7
|  |  | 51017 | CONTRATISTA | 6 | UN | HEBILLA PARA FLEJE DE AC
|  |  | 51415 | CONTRATISTA | 2 | UN | CARGA NÂ°65 P/SOLDADURA EXOTERMICA
|  |  | 60882 | CONTRATISTA | 9 | UN | CONEC OJAL P/DESCARG (CBL PASANTE 35/50)
20413 | 1 | PAT PTO. MED. P/CLIENTE 1 AP C/SECC.LINEA 6-15KV (COLUMNA C/PAT AC35)
|  |  | 4033 | UTE | 3 | UN | CBL AC GALV 7X2,5 (CBL GUARDIA 35MM2)
|  |  | 17555 | CONTRATISTA | 15 | UN | CABLE CU BLANDO 35MM2 DESNUDO
|  |  | 20484 | CONTRATISTA | 10 | UN | CLEMA BR TOMA TIERRA MENSULA 35 A 50MM2
|  |  | 51016 | CONTRATISTA | 6 | UN | FLEJE ACERO INOX 20 X 0,7
|  |  | 51017 | CONTRATISTA | 6 | UN | HEBILLA PARA FLEJE DE AC
|  |  | 60712 | CONTRATISTA | 2 | UN | JABALINA AC GALV 16MM C/VARI CONEX 10MM
|  |  | 60882 | CONTRATISTA | 9 | UN | CONEC OJAL P/DESCARG (CBL PASANTE 35/50)
|  |  | 68782 | CONTRATISTA | 10 | UN | CONEC COMP CU ESTAN D=7,62-10,9MM P/PAT
20417 | 1 | PAT PUESTO DE CYM P/CLIENTE 2 AP C/SECC.LINEA 6-15KV (COL. C/PAT AC35)
|  |  | 4033 | UTE | 4.5 | UN | CBL AC GALV 7X2,5 (CBL GUARDIA 35MM2)
|  |  | 17555 | CONTRATISTA | 26 | UN | CABLE CU BLANDO 35MM2 DESNUDO
|  |  | 20484 | CONTRATISTA | 17 | UN | CLEMA BR TOMA TIERRA MENSULA 35 A 50MM2
|  |  | 51016 | CONTRATISTA | 11 | UN | FLEJE ACERO INOX 20 X 0,7
|  |  | 51017 | CONTRATISTA | 11 | UN | HEBILLA PARA FLEJE DE AC
|  |  | 60712 | CONTRATISTA | 3 | UN | JABALINA AC GALV 16MM C/VARI CONEX 10MM
|  |  | 60882 | CONTRATISTA | 12 | UN | CONEC OJAL P/DESCARG (CBL PASANTE 35/50)
|  |  | 68782 | CONTRATISTA | 19 | UN | CONEC COMP CU ESTAN D=7,62-10,9MM P/PAT
20419 | 1 | PAT TRANSICIÃ“N L. AÃ‰REA A CABLE SUBT. 6 Y 15KV (COLUMNA C/PAT DE AC35)
|  |  | 4033 | UTE | 1.5 | UN | CBL AC GALV 7X2,5 (CBL GUARDIA 35MM2)
|  |  | 17555 | CONTRATISTA | 9 | UN | CABLE CU BLANDO 35MM2 DESNUDO
|  |  | 20484 | CONTRATISTA | 4 | UN | CLEMA BR TOMA TIERRA MENSULA 35 A 50MM2
|  |  | 51016 | CONTRATISTA | 3 | UN | FLEJE ACERO INOX 20 X 0,7
|  |  | 51017 | CONTRATISTA | 3 | UN | HEBILLA PARA FLEJE DE AC
|  |  | 60712 | CONTRATISTA | 1 | UN | JABALINA AC GALV 16MM C/VARI CONEX 10MM
|  |  | 60882 | CONTRATISTA | 3 | UN | CONEC OJAL P/DESCARG (CBL PASANTE 35/50)
|  |  | 68782 | CONTRATISTA | 9 | UN | CONEC COMP CU ESTAN D=7,62-10,9MM P/PAT
20422 | 1 | PAT TRANS. CABLE SUBT. LÃNEA AÃ‰REA, 6 Y 15 KV (COLUMNA C/PAT DE AC35)
|  |  | 4033 | UTE | 1.5 | UN | CBL AC GALV 7X2,5 (CBL GUARDIA 35MM2)
|  |  | 17555 | CONTRATISTA | 9 | UN | CABLE CU BLANDO 35MM2 DESNUDO
|  |  | 20484 | CONTRATISTA | 5 | UN | CLEMA BR TOMA TIERRA MENSULA 35 A 50MM2
|  |  | 51016 | CONTRATISTA | 3 | UN | FLEJE ACERO INOX 20 X 0,7
|  |  | 51017 | CONTRATISTA | 3 | UN | HEBILLA PARA FLEJE DE AC
|  |  | 60712 | CONTRATISTA | 1 | UN | JABALINA AC GALV 16MM C/VARI CONEX 10MM
|  |  | 60882 | CONTRATISTA | 3 | UN | CONEC OJAL P/DESCARG (CBL PASANTE 35/50)
|  |  | 68782 | CONTRATISTA | 9 | UN | CONEC COMP CU ESTAN D=7,62-10,9MM P/PAT
20423 | 1 | PAT PTO CONEX. Y MED. AÃ‰REO P/CLIENTE 2 AP C/SECC.LINEA (6-15 KV)S/JAB
|  |  | 17555 | CONTRATISTA | 61 | UN | CABLE CU BLANDO 35MM2 DESNUDO
|  |  | 20484 | CONTRATISTA | 17 | UN | CLEMA BR TOMA TIERRA MENSULA 35 A 50MM2
|  |  | 21146 | CONTRATISTA | 3 | UN | CANO PVC CORRUGADO 1 P/INST ELECTR
|  |  | 51016 | CONTRATISTA | 11 | UN | FLEJE ACERO INOX 20 X 0,7
|  |  | 51017 | CONTRATISTA | 11 | UN | HEBILLA PARA FLEJE DE AC
|  |  | 51415 | CONTRATISTA | 3 | UN | CARGA NÂ°65 P/SOLDADURA EXOTERMICA
|  |  | 60882 | CONTRATISTA | 12 | UN | CONEC OJAL P/DESCARG (CBL PASANTE 35/50)
|  |  | 68782 | CONTRATISTA | 4 | UN | CONEC COMP CU ESTAN D=7,62-10,9MM P/PAT
20426 | 1 | PAT RECONECTADOR BAJADA CANO PLÃSTICO 1 APOYO
|  |  | 17570 | UTE | 21 | UN | CABLE AL ALEADO 35MM2 DESNUDO
|  |  | 20484 | CONTRATISTA | 7 | UN | CLEMA BR TOMA TIERRA MENSULA 35 A 50MM2
|  |  | 51016 | CONTRATISTA | 8 | UN | FLEJE ACERO INOX 20 X 0,7
|  |  | 51017 | CONTRATISTA | 8 | UN | HEBILLA PARA FLEJE DE AC
|  |  | 60712 | CONTRATISTA | 1 | UN | JABALINA AC GALV 16MM C/VARI CONEX 10MM
|  |  | 60882 | CONTRATISTA | 6 | UN | CONEC OJAL P/DESCARG (CBL PASANTE 35/50)
|  |  | 61028 | CONTRATISTA | 3 | UN | CANO PLÃSTICO 40MM MARFIL EXT ANTI UV
|  |  | 68782 | CONTRATISTA | 7 | UN | CONEC COMP CU ESTAN D=7,62-10,9MM P/PAT
20427 | 1 | PAT SECCIONADOR BAJO CARGA BAJADA CANO PLASTICO 1 APOYO
|  |  | 17570 | UTE | 17 | UN | CABLE AL ALEADO 35MM2 DESNUDO
|  |  | 20484 | CONTRATISTA | 3 | UN | CLEMA BR TOMA TIERRA MENSULA 35 A 50MM2
|  |  | 51016 | CONTRATISTA | 8 | UN | FLEJE ACERO INOX 20 X 0,7
|  |  | 51017 | CONTRATISTA | 8 | UN | HEBILLA PARA FLEJE DE AC
|  |  | 60712 | CONTRATISTA | 1 | UN | JABALINA AC GALV 16MM C/VARI CONEX 10MM
|  |  | 60882 | CONTRATISTA | 6 | UN | CONEC OJAL P/DESCARG (CBL PASANTE 35/50)
|  |  | 61028 | CONTRATISTA | 3 | UN | CANO PLÃSTICO 40MM MARFIL EXT ANTI UV
|  |  | 68782 | CONTRATISTA | 4 | UN | CONEC COMP CU ESTAN D=7,62-10,9MM P/PAT
20428 | 1 | PAT TRANSICION L. AEREA A CABLE SUBTERRANEO (6 Y 15KV) S/JAB
|  |  | 17555 | CONTRATISTA | 19 | UN | CABLE CU BLANDO 35MM2 DESNUDO
|  |  | 20484 | CONTRATISTA | 4 | UN | CLEMA BR TOMA TIERRA MENSULA 35 A 50MM2
|  |  | 21146 | CONTRATISTA | 1 | UN | CANO PVC CORRUGADO 1 P/INST ELECTR
|  |  | 51016 | CONTRATISTA | 3 | UN | FLEJE ACERO INOX 20 X 0,7
|  |  | 51017 | CONTRATISTA | 3 | UN | HEBILLA PARA FLEJE DE AC
|  |  | 51415 | CONTRATISTA | 1 | UN | CARGA NÂ°65 P/SOLDADURA EXOTERMICA
|  |  | 54262 | CONTRATISTA | 4 | UN | CONEC ELAST 50CB/25AL,35AL,35CB 35CB/35C
|  |  | 60882 | CONTRATISTA | 3 | UN | CONEC OJAL P/DESCARG (CBL PASANTE 35/50)
20429 | 1 | PAT TRANSICION CABLE SUBTERRANEO A L. AEREA (6 Y 15 KV) S/JAB
|  |  | 17555 | CONTRATISTA | 19 | UN | CABLE CU BLANDO 35MM2 DESNUDO
|  |  | 20484 | CONTRATISTA | 4 | UN | CLEMA BR TOMA TIERRA MENSULA 35 A 50MM2
|  |  | 21146 | CONTRATISTA | 1 | UN | CANO PVC CORRUGADO 1 P/INST ELECTR
|  |  | 51016 | CONTRATISTA | 3 | UN | FLEJE ACERO INOX 20 X 0,7
|  |  | 51017 | CONTRATISTA | 3 | UN | HEBILLA PARA FLEJE DE AC
|  |  | 51415 | CONTRATISTA | 1 | UN | CARGA NÂ°65 P/SOLDADURA EXOTERMICA
|  |  | 54262 | CONTRATISTA | 4 | UN | CONEC ELAST 50CB/25AL,35AL,35CB 35CB/35C
|  |  | 60882 | CONTRATISTA | 3 | UN | CONEC OJAL P/DESCARG (CBL PASANTE 35/50)
20433 | 1 | PAT TRANSICIÃ“N L. AÃ‰REA A CABLE SUBT. 60KV (COLUMNA C/PAT DE AC35)
|  |  | 4033 | UTE | 4 | UN | CBL AC GALV 7X2,5 (CBL GUARDIA 35MM2)
|  |  | 17555 | CONTRATISTA | 15 | UN | CABLE CU BLANDO 35MM2 DESNUDO
|  |  | 20484 | CONTRATISTA | 3 | UN | CLEMA BR TOMA TIERRA MENSULA 35 A 50MM2
|  |  | 51016 | CONTRATISTA | 5 | UN | FLEJE ACERO INOX 20 X 0,7
|  |  | 51017 | CONTRATISTA | 5 | UN | HEBILLA PARA FLEJE DE AC
|  |  | 60712 | CONTRATISTA | 1 | UN | JABALINA AC GALV 16MM C/VARI CONEX 10MM
|  |  | 60882 | CONTRATISTA | 3 | UN | CONEC OJAL P/DESCARG (CBL PASANTE 35/50)
|  |  | 68782 | CONTRATISTA | 7 | UN | CONEC COMP CU ESTAN D=7,62-10,9MM P/PAT
20501 | 1 | PAT CRUC. CS1-CA1 15 KV (COLUMNA C/PAT DE AC35 INCLUIDA)
|  |  | 4033 | UTE | 1.5 | UN | CBL AC GALV 7X2,5 (CBL GUARDIA 35MM2)
|  |  | 17555 | CONTRATISTA | 3 | UN | CABLE CU BLANDO 35MM2 DESNUDO
|  |  | 20484 | CONTRATISTA | 2 | UN | CLEMA BR TOMA TIERRA MENSULA 35 A 50MM2
|  |  | 51016 | CONTRATISTA | 1 | UN | FLEJE ACERO INOX 20 X 0,7
|  |  | 51017 | CONTRATISTA | 1 | UN | HEBILLA PARA FLEJE DE AC
|  |  | 60712 | CONTRATISTA | 1 | UN | JABALINA AC GALV 16MM C/VARI CONEX 10MM
|  |  | 68782 | CONTRATISTA | 4 | UN | CONEC COMP CU ESTAN D=7,62-10,9MM P/PAT
20502 | 1 | PAT CRUCETA CA2 15 KV (COLUMNA C/PAT DE AC35 INCLUIDA)
|  |  | 4033 | UTE | 4 | UN | CBL AC GALV 7X2,5 (CBL GUARDIA 35MM2)
|  |  | 17555 | CONTRATISTA | 5 | UN | CABLE CU BLANDO 35MM2 DESNUDO
|  |  | 20484 | CONTRATISTA | 3 | UN | CLEMA BR TOMA TIERRA MENSULA 35 A 50MM2
|  |  | 51016 | CONTRATISTA | 3 | UN | FLEJE ACERO INOX 20 X 0,7
|  |  | 51017 | CONTRATISTA | 3 | UN | HEBILLA PARA FLEJE DE AC
|  |  | 60712 | CONTRATISTA | 1 | UN | JABALINA AC GALV 16MM C/VARI CONEX 10MM
|  |  | 68782 | CONTRATISTA | 7 | UN | CONEC COMP CU ESTAN D=7,62-10,9MM P/PAT
20503 | 1 | PAT CRUC CS1-CA1-CA2-15KV S/JAB
|  |  | 17555 | CONTRATISTA | 13 | UN | CABLE CU BLANDO 35MM2 DESNUDO
|  |  | 20484 | CONTRATISTA | 2 | UN | CLEMA BR TOMA TIERRA MENSULA 35 A 50MM2
|  |  | 21138 | CONTRATISTA | 1 | UN | CAnO PVC O SIMILAR 1
|  |  | 51016 | CONTRATISTA | 1 | UN | FLEJE ACERO INOX 20 X 0,7
|  |  | 51017 | CONTRATISTA | 1 | UN | HEBILLA PARA FLEJE DE AC
|  |  | 51415 | CONTRATISTA | 1 | UN | CARGA NÂ°65 P/SOLDADURA EXOTERMICA
20506 | 1 | PAT CRUC. CA3 15 KV (COLUMNA C/PAT DE AC35 INCLUIDA)
|  |  | 4033 | UTE | 4 | UN | CBL AC GALV 7X2,5 (CBL GUARDIA 35MM2)
|  |  | 17555 | CONTRATISTA | 1 | UN | CABLE CU BLANDO 35MM2 DESNUDO
|  |  | 20484 | CONTRATISTA | 2 | UN | CLEMA BR TOMA TIERRA MENSULA 35 A 50MM2
|  |  | 60712 | CONTRATISTA | 1 | UN | JABALINA AC GALV 16MM C/VARI CONEX 10MM
|  |  | 68782 | CONTRATISTA | 7 | UN | CONEC COMP CU ESTAN D=7,62-10,9MM P/PAT
20507 | 1 | PAT CRUC CA3-15KV S/JAB
|  |  | 17555 | CONTRATISTA | 12 | UN | CABLE CU BLANDO 35MM2 DESNUDO
|  |  | 20484 | CONTRATISTA | 1 | UN | CLEMA BR TOMA TIERRA MENSULA 35 A 50MM2
|  |  | 21138 | CONTRATISTA | 2 | UN | CAnO PVC O SIMILAR 1
|  |  | 51415 | CONTRATISTA | 1 | UN | CARGA NÂ°65 P/SOLDADURA EXOTERMICA
20511 | 1 | PAT CRUC. CA1+CAT 15KV (COLUMNA C/PAT DE AC35 INCLUIDA)
|  |  | 4033 | UTE | 4 | UN | CBL AC GALV 7X2,5 (CBL GUARDIA 35MM2)
|  |  | 17555 | CONTRATISTA | 5 | UN | CABLE CU BLANDO 35MM2 DESNUDO
|  |  | 20484 | CONTRATISTA | 5 | UN | CLEMA BR TOMA TIERRA MENSULA 35 A 50MM2
|  |  | 51016 | CONTRATISTA | 3 | UN | FLEJE ACERO INOX 20 X 0,7
|  |  | 51017 | CONTRATISTA | 3 | UN | HEBILLA PARA FLEJE DE AC
|  |  | 60712 | CONTRATISTA | 1 | UN | JABALINA AC GALV 16MM C/VARI CONEX 10MM
|  |  | 68782 | CONTRATISTA | 7 | UN | CONEC COMP CU ESTAN D=7,62-10,9MM P/PAT
20512 | 1 | PAT CRUC CA1+CAT-15KV S/JAB
|  |  | 17555 | CONTRATISTA | 12 | UN | CABLE CU BLANDO 35MM2 DESNUDO
|  |  | 20484 | CONTRATISTA | 4 | UN | CLEMA BR TOMA TIERRA MENSULA 35 A 50MM2
|  |  | 21138 | CONTRATISTA | 2 | UN | CAnO PVC O SIMILAR 1
|  |  | 51016 | CONTRATISTA | 1 | UN | FLEJE ACERO INOX 20 X 0,7
|  |  | 51017 | CONTRATISTA | 1 | UN | HEBILLA PARA FLEJE DE AC
|  |  | 51415 | CONTRATISTA | 1 | UN | CARGA NÂ°65 P/SOLDADURA EXOTERMICA
20516 | 1 | PAT CRUCE CARRETERA 1 COLUMNA 15 KV (COLUMNA C/PAT DE AC35 INCLUIDA)
|  |  | 4033 | UTE | 1.5 | UN | CBL AC GALV 7X2,5 (CBL GUARDIA 35MM2)
|  |  | 17555 | CONTRATISTA | 4 | UN | CABLE CU BLANDO 35MM2 DESNUDO
|  |  | 20484 | CONTRATISTA | 5 | UN | CLEMA BR TOMA TIERRA MENSULA 35 A 50MM2
|  |  | 51016 | CONTRATISTA | 4 | UN | FLEJE ACERO INOX 20 X 0,7
|  |  | 51017 | CONTRATISTA | 4 | UN | HEBILLA PARA FLEJE DE AC
|  |  | 60712 | CONTRATISTA | 1 | UN | JABALINA AC GALV 16MM C/VARI CONEX 10MM
|  |  | 68782 | CONTRATISTA | 5 | UN | CONEC COMP CU ESTAN D=7,62-10,9MM P/PAT
20517 | 1 | PAT CRUCE CARRETERA 2 COLUMNAS 15 KV (COLUMNA C/PAT DE AC35 INCLUIDA)
|  |  | 4033 | UTE | 4 | UN | CBL AC GALV 7X2,5 (CBL GUARDIA 35MM2)
|  |  | 17555 | CONTRATISTA | 5 | UN | CABLE CU BLANDO 35MM2 DESNUDO
|  |  | 20484 | CONTRATISTA | 7 | UN | CLEMA BR TOMA TIERRA MENSULA 35 A 50MM2
|  |  | 51016 | CONTRATISTA | 4 | UN | FLEJE ACERO INOX 20 X 0,7
|  |  | 51017 | CONTRATISTA | 4 | UN | HEBILLA PARA FLEJE DE AC
|  |  | 60712 | CONTRATISTA | 1 | UN | JABALINA AC GALV 16MM C/VARI CONEX 10MM
|  |  | 68782 | CONTRATISTA | 9 | UN | CONEC COMP CU ESTAN D=7,62-10,9MM P/PAT
20518 | 1 | PAT CRUCE CARRETERA 1 O 2 COLUMNAS 15 KV S/JAB
|  |  | 17555 | CONTRATISTA | 18 | UN | CABLE CU BLANDO 35MM2 DESNUDO
|  |  | 20484 | CONTRATISTA | 5 | UN | CLEMA BR TOMA TIERRA MENSULA 35 A 50MM2
|  |  | 21138 | CONTRATISTA | 2 | UN | CAnO PVC O SIMILAR 1
|  |  | 51016 | CONTRATISTA | 4 | UN | FLEJE ACERO INOX 20 X 0,7
|  |  | 51017 | CONTRATISTA | 4 | UN | HEBILLA PARA FLEJE DE AC
|  |  | 51415 | CONTRATISTA | 1 | UN | CARGA NÂ°65 P/SOLDADURA EXOTERMICA
20520 | 1 | CONEXIONADO PAT CRUC DERIVACION O SECC 15KV
|  |  | 17555 | CONTRATISTA | 1 | UN | CABLE CU BLANDO 35MM2 DESNUDO
|  |  | 20484 | CONTRATISTA | 2 | UN | CLEMA BR TOMA TIERRA MENSULA 35 A 50MM2
20528 | 1 | PAT AMARRE EN LINEA O ANG-SUSP- ANG-DERIV. SPACER COL S/JAB
|  |  | 17555 | CONTRATISTA | 12 | UN | CABLE CU BLANDO 35MM2 DESNUDO
|  |  | 20484 | CONTRATISTA | 1 | UN | CLEMA BR TOMA TIERRA MENSULA 35 A 50MM2
|  |  | 21138 | CONTRATISTA | 1 | UN | CAnO PVC O SIMILAR 1
|  |  | 51016 | CONTRATISTA | 1 | UN | FLEJE ACERO INOX 20 X 0,7
|  |  | 51017 | CONTRATISTA | 1 | UN | HEBILLA PARA FLEJE DE AC
|  |  | 51415 | CONTRATISTA | 1 | UN | CARGA NÂ°65 P/SOLDADURA EXOTERMICA
|  |  | 55908 | CONTRATISTA | 1 | UN | CONEC CUNA AL-AL 35MM2/AL-AL 35MM2
20529 | 1 | PAT SUSP SPACER COL S/JAB
|  |  | 17555 | CONTRATISTA | 12 | UN | CABLE CU BLANDO 35MM2 DESNUDO
|  |  | 20484 | CONTRATISTA | 1 | UN | CLEMA BR TOMA TIERRA MENSULA 35 A 50MM2
|  |  | 21138 | CONTRATISTA | 1 | UN | CAnO PVC O SIMILAR 1
|  |  | 51016 | CONTRATISTA | 1 | UN | FLEJE ACERO INOX 20 X 0,7
|  |  | 51017 | CONTRATISTA | 1 | UN | HEBILLA PARA FLEJE DE AC
|  |  | 51415 | CONTRATISTA | 1 | UN | CARGA NÂ°65 P/SOLDADURA EXOTERMICA
20531 | 1 | PAT AMARRE EN LÃNEA O ANG. SUSP-ANG-DERIV. SPACER (COL. C/PAT DE AC35)
|  |  | 4033 | UTE | 1.5 | UN | CBL AC GALV 7X2,5 (CBL GUARDIA 35MM2)
|  |  | 17555 | CONTRATISTA | 3 | UN | CABLE CU BLANDO 35MM2 DESNUDO
|  |  | 20484 | CONTRATISTA | 1 | UN | CLEMA BR TOMA TIERRA MENSULA 35 A 50MM2
|  |  | 51016 | CONTRATISTA | 2 | UN | FLEJE ACERO INOX 20 X 0,7
|  |  | 51017 | CONTRATISTA | 2 | UN | HEBILLA PARA FLEJE DE AC
|  |  | 60712 | CONTRATISTA | 1 | UN | JABALINA AC GALV 16MM C/VARI CONEX 10MM
|  |  | 68782 | CONTRATISTA | 5 | UN | CONEC COMP CU ESTAN D=7,62-10,9MM P/PAT
20533 | 1 | PAT SUSPENSION SPACER (COLUMNA C/PAT DE AC35 INCLUIDA)
|  |  | 4033 | UTE | 1.5 | UN | CBL AC GALV 7X2,5 (CBL GUARDIA 35MM2)
|  |  | 17555 | CONTRATISTA | 3 | UN | CABLE CU BLANDO 35MM2 DESNUDO
|  |  | 20484 | CONTRATISTA | 1 | UN | CLEMA BR TOMA TIERRA MENSULA 35 A 50MM2
|  |  | 51016 | CONTRATISTA | 2 | UN | FLEJE ACERO INOX 20 X 0,7
|  |  | 51017 | CONTRATISTA | 2 | UN | HEBILLA PARA FLEJE DE AC
|  |  | 60712 | CONTRATISTA | 1 | UN | JABALINA AC GALV 16MM C/VARI CONEX 10MM
|  |  | 68782 | CONTRATISTA | 4 | UN | CONEC COMP CU ESTAN D=7,62-10,9MM P/PAT
20535 | 1 | PAT TERMINAL O DERIV. A DESNUDO SPACER (COLUMNA C/PAT AC35 INCLUIDA)
|  |  | 4033 | UTE | 1.5 | UN | CBL AC GALV 7X2,5 (CBL GUARDIA 35MM2)
|  |  | 17555 | CONTRATISTA | 5 | UN | CABLE CU BLANDO 35MM2 DESNUDO
|  |  | 20484 | CONTRATISTA | 1 | UN | CLEMA BR TOMA TIERRA MENSULA 35 A 50MM2
|  |  | 51016 | CONTRATISTA | 2 | UN | FLEJE ACERO INOX 20 X 0,7
|  |  | 51017 | CONTRATISTA | 2 | UN | HEBILLA PARA FLEJE DE AC
|  |  | 60712 | CONTRATISTA | 1 | UN | JABALINA AC GALV 16MM C/VARI CONEX 10MM
|  |  | 60882 | CONTRATISTA | 3 | UN | CONEC OJAL P/DESCARG (CBL PASANTE 35/50)
|  |  | 68782 | CONTRATISTA | 6 | UN | CONEC COMP CU ESTAN D=7,62-10,9MM P/PAT
20537 | 1 | PAT TERMINAL Y ANTENA HASTA 90GR SPACER (COLUMNA C/PAT DE AC35 INCL.)
|  |  | 4033 | UTE | 1.5 | UN | CBL AC GALV 7X2,5 (CBL GUARDIA 35MM2)
|  |  | 17555 | CONTRATISTA | 3 | UN | CABLE CU BLANDO 35MM2 DESNUDO
|  |  | 20484 | CONTRATISTA | 2 | UN | CLEMA BR TOMA TIERRA MENSULA 35 A 50MM2
|  |  | 51016 | CONTRATISTA | 2 | UN | FLEJE ACERO INOX 20 X 0,7
|  |  | 51017 | CONTRATISTA | 2 | UN | HEBILLA PARA FLEJE DE AC
|  |  | 60712 | CONTRATISTA | 1 | UN | JABALINA AC GALV 16MM C/VARI CONEX 10MM
|  |  | 68782 | CONTRATISTA | 6 | UN | CONEC COMP CU ESTAN D=7,62-10,9MM P/PAT
20538 | 1 | PAT TERMINAL O DERIV A DESNUDO SPACER COL S/JAB
|  |  | 17555 | CONTRATISTA | 12 | UN | CABLE CU BLANDO 35MM2 DESNUDO
|  |  | 20484 | CONTRATISTA | 1 | UN | CLEMA BR TOMA TIERRA MENSULA 35 A 50MM2
|  |  | 21138 | CONTRATISTA | 1 | UN | CAnO PVC O SIMILAR 1
|  |  | 51016 | CONTRATISTA | 2 | UN | FLEJE ACERO INOX 20 X 0,7
|  |  | 51017 | CONTRATISTA | 2 | UN | HEBILLA PARA FLEJE DE AC
|  |  | 51415 | CONTRATISTA | 1 | UN | CARGA NÂ°65 P/SOLDADURA EXOTERMICA
|  |  | 55908 | CONTRATISTA | 2 | UN | CONEC CUNA AL-AL 35MM2/AL-AL 35MM2
|  |  | 60882 | CONTRATISTA | 3 | UN | CONEC OJAL P/DESCARG (CBL PASANTE 35/50)
20539 | 1 | PAT TERMINAL Y ANTENA HASTA 90 GR SPACER COL S/JAB
|  |  | 17555 | CONTRATISTA | 12 | UN | CABLE CU BLANDO 35MM2 DESNUDO
|  |  | 20484 | CONTRATISTA | 2 | UN | CLEMA BR TOMA TIERRA MENSULA 35 A 50MM2
|  |  | 21138 | CONTRATISTA | 1 | UN | CAnO PVC O SIMILAR 1
|  |  | 51016 | CONTRATISTA | 1 | UN | FLEJE ACERO INOX 20 X 0,7
|  |  | 51017 | CONTRATISTA | 1 | UN | HEBILLA PARA FLEJE DE AC
|  |  | 51415 | CONTRATISTA | 1 | UN | CARGA NÂ°65 P/SOLDADURA EXOTERMICA
|  |  | 55908 | CONTRATISTA | 1 | UN | CONEC CUNA AL-AL 35MM2/AL-AL 35MM2
20541 | 1 | PAT TERMINAL O TRANSICION A DESNUDO SPACER POSTE
|  |  | 3678 | CONTRATISTA | 0.04 | UN | GRAMPA P/TEJIDO ALAMBRE 25MM
|  |  | 4033 | UTE | 12 | UN | CBL AC GALV 7X2,5 (CBL GUARDIA 35MM2)
|  |  | 20484 | CONTRATISTA | 1 | UN | CLEMA BR TOMA TIERRA MENSULA 35 A 50MM2
|  |  | 51016 | CONTRATISTA | 3 | UN | FLEJE ACERO INOX 20 X 0,7
|  |  | 51017 | CONTRATISTA | 3 | UN | HEBILLA PARA FLEJE DE AC
|  |  | 60712 | CONTRATISTA | 1 | UN | JABALINA AC GALV 16MM C/VARI CONEX 10MM
|  |  | 60882 | CONTRATISTA | 3 | UN | CONEC OJAL P/DESCARG (CBL PASANTE 35/50)
|  |  | 61028 | CONTRATISTA | 3 | UN | CANO PLÃSTICO 40MM MARFIL EXT ANTI UV
|  |  | 68782 | CONTRATISTA | 4 | UN | CONEC COMP CU ESTAN D=7,62-10,9MM P/PAT
20543 | 1 | PAT SUSPENSION SPACER POSTE
|  |  | 3678 | CONTRATISTA | 0.04 | UN | GRAMPA P/TEJIDO ALAMBRE 25MM
|  |  | 4033 | UTE | 12 | UN | CBL AC GALV 7X2,5 (CBL GUARDIA 35MM2)
|  |  | 20484 | CONTRATISTA | 1 | UN | CLEMA BR TOMA TIERRA MENSULA 35 A 50MM2
|  |  | 51016 | CONTRATISTA | 3 | UN | FLEJE ACERO INOX 20 X 0,7
|  |  | 51017 | CONTRATISTA | 3 | UN | HEBILLA PARA FLEJE DE AC
|  |  | 60712 | CONTRATISTA | 1 | UN | JABALINA AC GALV 16MM C/VARI CONEX 10MM
|  |  | 61028 | CONTRATISTA | 3 | UN | CANO PLÃSTICO 40MM MARFIL EXT ANTI UV
|  |  | 68782 | CONTRATISTA | 1 | UN | CONEC COMP CU ESTAN D=7,62-10,9MM P/PAT
20545 | 1 | CONEXIONADO FIADOR AMARRE ANG. 45-90 GR. SPACER POSTE
|  |  | 3678 | CONTRATISTA | 0.01 | UN | GRAMPA P/TEJIDO ALAMBRE 25MM
|  |  | 17555 | CONTRATISTA | 3 | UN | CABLE CU BLANDO 35MM2 DESNUDO
|  |  | 20484 | CONTRATISTA | 2 | UN | CLEMA BR TOMA TIERRA MENSULA 35 A 50MM2
|  |  | 68782 | CONTRATISTA | 1 | UN | CONEC COMP CU ESTAN D=7,62-10,9MM P/PAT
20547 | 1 | CONEXIONADO FIADOR SUSP. AMARRE < 45Âº DERIV. SPACER
|  |  | 3678 | CONTRATISTA | 0.01 | UN | GRAMPA P/TEJIDO ALAMBRE 25MM
|  |  | 17555 | CONTRATISTA | 2 | UN | CABLE CU BLANDO 35MM2 DESNUDO
|  |  | 20484 | CONTRATISTA | 1 | UN | CLEMA BR TOMA TIERRA MENSULA 35 A 50MM2
|  |  | 68782 | CONTRATISTA | 1 | UN | CONEC COMP CU ESTAN D=7,62-10,9MM P/PAT
20551 | 1 | PAT CRUC. BOVEDA Y R1 24 KV (COLUMNA C/PAT DE AC35 INCLUIDA)
|  |  | 4033 | UTE | 1.5 | UN | CBL AC GALV 7X2,5 (CBL GUARDIA 35MM2)
|  |  | 17555 | CONTRATISTA | 3.5 | UN | CABLE CU BLANDO 35MM2 DESNUDO
|  |  | 20484 | CONTRATISTA | 1 | UN | CLEMA BR TOMA TIERRA MENSULA 35 A 50MM2
|  |  | 51016 | CONTRATISTA | 2 | UN | FLEJE ACERO INOX 20 X 0,7
|  |  | 51017 | CONTRATISTA | 2 | UN | HEBILLA PARA FLEJE DE AC
|  |  | 60712 | CONTRATISTA | 1 | UN | JABALINA AC GALV 16MM C/VARI CONEX 10MM
|  |  | 68782 | CONTRATISTA | 4 | UN | CONEC COMP CU ESTAN D=7,62-10,9MM P/PAT
20553 | 1 | PAT CRUC. RL2 Y R2 24KV (COLUMNA C/PAT DE AC35 INCLUIDA)
|  |  | 4033 | UTE | 4 | UN | CBL AC GALV 7X2,5 (CBL GUARDIA 35MM2)
|  |  | 17555 | CONTRATISTA | 7 | UN | CABLE CU BLANDO 35MM2 DESNUDO
|  |  | 20484 | CONTRATISTA | 2 | UN | CLEMA BR TOMA TIERRA MENSULA 35 A 50MM2
|  |  | 51016 | CONTRATISTA | 4 | UN | FLEJE ACERO INOX 20 X 0,7
|  |  | 51017 | CONTRATISTA | 4 | UN | HEBILLA PARA FLEJE DE AC
|  |  | 60712 | CONTRATISTA | 1 | UN | JABALINA AC GALV 16MM C/VARI CONEX 10MM
|  |  | 68782 | CONTRATISTA | 7 | UN | CONEC COMP CU ESTAN D=7,62-10,9MM P/PAT
20554 | 1 | CONEXIONADO CRUC. DERIVACION 24 KV
|  |  | 17555 | CONTRATISTA | 2 | UN | CABLE CU BLANDO 35MM2 DESNUDO
|  |  | 20484 | CONTRATISTA | 2 | UN | CLEMA BR TOMA TIERRA MENSULA 35 A 50MM2
20555 | 1 | PAT CRUC. RL2 Y VINCULO M1 24 KV (COLUMNA C/PAT DE AC35 INCLUIDA)
|  |  | 4033 | UTE | 4 | UN | CBL AC GALV 7X2,5 (CBL GUARDIA 35MM2)
|  |  | 17555 | CONTRATISTA | 4 | UN | CABLE CU BLANDO 35MM2 DESNUDO
|  |  | 20484 | CONTRATISTA | 3 | UN | CLEMA BR TOMA TIERRA MENSULA 35 A 50MM2
|  |  | 51016 | CONTRATISTA | 2 | UN | FLEJE ACERO INOX 20 X 0,7
|  |  | 51017 | CONTRATISTA | 2 | UN | HEBILLA PARA FLEJE DE AC
|  |  | 60712 | CONTRATISTA | 1 | UN | JABALINA AC GALV 16MM C/VARI CONEX 10MM
|  |  | 68782 | CONTRATISTA | 7 | UN | CONEC COMP CU ESTAN D=7,62-10,9MM P/PAT
20556 | 1 | PAT CRUC BOVEDA RL2-UNIF.R1 Y R2-24 KV S/JAB
|  |  | 17555 | CONTRATISTA | 14 | UN | CABLE CU BLANDO 35MM2 DESNUDO
|  |  | 20484 | CONTRATISTA | 1 | UN | CLEMA BR TOMA TIERRA MENSULA 35 A 50MM2
|  |  | 21138 | CONTRATISTA | 1 | UN | CAnO PVC O SIMILAR 1
|  |  | 51415 | CONTRATISTA | 1 | UN | CARGA NÂ°65 P/SOLDADURA EXOTERMICA
20558 | 1 | PAT CRUC. RL2 Y VINCULO M1 24 KV S/JAB
|  |  | 17555 | CONTRATISTA | 15 | UN | CABLE CU BLANDO 35MM2 DESNUDO
|  |  | 20484 | CONTRATISTA | 2 | UN | CLEMA BR TOMA TIERRA MENSULA 35 A 50MM2
|  |  | 21138 | CONTRATISTA | 1 | UN | CAnO PVC O SIMILAR 1
|  |  | 51415 | CONTRATISTA | 1 | UN | CARGA NÂ°65 P/SOLDADURA EXOTERMICA
20570 | 1 | CONEXIONADO PAT RIENDA LINEA TRIF. ER
|  |  | 3678 | CONTRATISTA | 0.01 | UN | GRAMPA P/TEJIDO ALAMBRE 25MM
|  |  | 4033 | UTE | 2 | UN | CBL AC GALV 7X2,5 (CBL GUARDIA 35MM2)
|  |  | 60692 | CONTRATISTA | 3 | UN | CONECTOR AC GALV P/PAT AC 35
20575 | 1 | CONEXIONADO PAT RIENDA LINEA MONOF. ER
|  |  | 3678 | CONTRATISTA | 0.01 | UN | GRAMPA P/TEJIDO ALAMBRE 25MM
|  |  | 4033 | UTE | 2 | UN | CBL AC GALV 7X2,5 (CBL GUARDIA 35MM2)
|  |  | 60692 | CONTRATISTA | 2 | UN | CONECTOR AC GALV P/PAT AC 35
20591 | 1 | PAT EXTERIOR MANT. COL O POSTE ZONA NORMAL
|  |  | 4033 | UTE | 10 | UN | CBL AC GALV 7X2,5 (CBL GUARDIA 35MM2)
|  |  | 51016 | CONTRATISTA | 4 | UN | FLEJE ACERO INOX 20 X 0,7
|  |  | 51017 | CONTRATISTA | 4 | UN | HEBILLA PARA FLEJE DE AC
|  |  | 60712 | CONTRATISTA | 1 | UN | JABALINA AC GALV 16MM C/VARI CONEX 10MM
|  |  | 61028 | CONTRATISTA | 3 | UN | CANO PLÃSTICO 40MM MARFIL EXT ANTI UV
|  |  | 68782 | CONTRATISTA | 1 | UN | CONEC COMP CU ESTAN D=7,62-10,9MM P/PAT
20593 | 1 | PAT EXTERIOR MANT. COL. O POSTE ZONA POLUIDA
|  |  | 17570 | UTE | 10 | UN | CABLE AL ALEADO 35MM2 DESNUDO
|  |  | 51016 | CONTRATISTA | 4 | UN | FLEJE ACERO INOX 20 X 0,7
|  |  | 51017 | CONTRATISTA | 4 | UN | HEBILLA PARA FLEJE DE AC
|  |  | 60712 | CONTRATISTA | 1 | UN | JABALINA AC GALV 16MM C/VARI CONEX 10MM
|  |  | 61028 | CONTRATISTA | 3 | UN | CANO PLÃSTICO 40MM MARFIL EXT ANTI UV
|  |  | 68782 | CONTRATISTA | 1 | UN | CONEC COMP CU ESTAN D=7,62-10,9MM P/PAT
20595 | 1 | CONEXIÃ“N CRUCETA DELTA MANTENIMIENTO
|  |  | 17555 | CONTRATISTA | 2 | UN | CABLE CU BLANDO 35MM2 DESNUDO
|  |  | 20484 | CONTRATISTA | 2 | UN | CLEMA BR TOMA TIERRA MENSULA 35 A 50MM2
|  |  | 68782 | CONTRATISTA | 1 | UN | CONEC COMP CU ESTAN D=7,62-10,9MM P/PAT
20602 | 1 | PAT CRUCETA CTS 30-60 KV (COLUMNA C/PAT DE AC35 INCLUIDA)
|  |  | 4033 | UTE | 1.5 | UN | CBL AC GALV 7X2,5 (CBL GUARDIA 35MM2)
|  |  | 17555 | CONTRATISTA | 6 | UN | CABLE CU BLANDO 35MM2 DESNUDO
|  |  | 20484 | CONTRATISTA | 1 | UN | CLEMA BR TOMA TIERRA MENSULA 35 A 50MM2
|  |  | 51016 | CONTRATISTA | 4 | UN | FLEJE ACERO INOX 20 X 0,7
|  |  | 51017 | CONTRATISTA | 4 | UN | HEBILLA PARA FLEJE DE AC
|  |  | 60712 | CONTRATISTA | 1 | UN | JABALINA AC GALV 16MM C/VARI CONEX 10MM
|  |  | 68782 | CONTRATISTA | 4 | UN | CONEC COMP CU ESTAN D=7,62-10,9MM P/PAT
20603 | 1 | CONEXIÃ“N CRUCETA COPLANAR MANTENIMIENTO
|  |  | 17555 | CONTRATISTA | 1 | UN | CABLE CU BLANDO 35MM2 DESNUDO
|  |  | 20484 | CONTRATISTA | 1 | UN | CLEMA BR TOMA TIERRA MENSULA 35 A 50MM2
|  |  | 68782 | CONTRATISTA | 1 | UN | CONEC COMP CU ESTAN D=7,62-10,9MM P/PAT
20604 | 1 | PAT CRUCETA CTS 30-60KV S/JAB
|  |  | 17555 | CONTRATISTA | 20 | UN | CABLE CU BLANDO 35MM2 DESNUDO
|  |  | 20484 | CONTRATISTA | 1 | UN | CLEMA BR TOMA TIERRA MENSULA 35 A 50MM2
|  |  | 21138 | CONTRATISTA | 1 | UN | CAnO PVC O SIMILAR 1
|  |  | 51415 | CONTRATISTA | 1 | UN | CARGA NÂ°65 P/SOLDADURA EXOTERMICA
|  |  | 54262 | CONTRATISTA | 1 | UN | CONEC ELAST 50CB/25AL,35AL,35CB 35CB/35C
20607 | 1 | PAT CRUCETA CRC1 Y CTC 30-60 KV (COLUMNA C/PAT DE AC35 INCLUIDA)
|  |  | 4033 | UTE | 4 | UN | CBL AC GALV 7X2,5 (CBL GUARDIA 35MM2)
|  |  | 17555 | CONTRATISTA | 8 | UN | CABLE CU BLANDO 35MM2 DESNUDO
|  |  | 20484 | CONTRATISTA | 5 | UN | CLEMA BR TOMA TIERRA MENSULA 35 A 50MM2
|  |  | 51016 | CONTRATISTA | 5 | UN | FLEJE ACERO INOX 20 X 0,7
|  |  | 51017 | CONTRATISTA | 5 | UN | HEBILLA PARA FLEJE DE AC
|  |  | 60712 | CONTRATISTA | 1 | UN | JABALINA AC GALV 16MM C/VARI CONEX 10MM
|  |  | 68782 | CONTRATISTA | 6 | UN | CONEC COMP CU ESTAN D=7,62-10,9MM P/PAT
20608 | 1 | PAT CRUCETA CRC1 Y CTC 30-60KV S/JAB
|  |  | 17555 | CONTRATISTA | 24 | UN | CABLE CU BLANDO 35MM2 DESNUDO
|  |  | 20484 | CONTRATISTA | 4 | UN | CLEMA BR TOMA TIERRA MENSULA 35 A 50MM2
|  |  | 21138 | CONTRATISTA | 2 | UN | CAnO PVC O SIMILAR 1
|  |  | 51016 | CONTRATISTA | 3 | UN | FLEJE ACERO INOX 20 X 0,7
|  |  | 51017 | CONTRATISTA | 3 | UN | HEBILLA PARA FLEJE DE AC
|  |  | 51415 | CONTRATISTA | 1 | UN | CARGA NÂ°65 P/SOLDADURA EXOTERMICA
|  |  | 54262 | CONTRATISTA | 2 | UN | CONEC ELAST 50CB/25AL,35AL,35CB 35CB/35C
20612 | 1 | PAT MENSULAS HGON. 30-60 KV (COLUMNA C/PAT DE AC35 INCLUIDA)
|  |  | 4033 | UTE | 4 | UN | CBL AC GALV 7X2,5 (CBL GUARDIA 35MM2)
|  |  | 17555 | CONTRATISTA | 13 | UN | CABLE CU BLANDO 35MM2 DESNUDO
|  |  | 51016 | CONTRATISTA | 5 | UN | FLEJE ACERO INOX 20 X 0,7
|  |  | 51017 | CONTRATISTA | 5 | UN | HEBILLA PARA FLEJE DE AC
|  |  | 55915 | CONTRATISTA | 3 | UN | CONEC CUNA ACSR 95/15MM2/AL-AL 50MM2
|  |  | 60712 | CONTRATISTA | 1 | UN | JABALINA AC GALV 16MM C/VARI CONEX 10MM
|  |  | 68782 | CONTRATISTA | 7 | UN | CONEC COMP CU ESTAN D=7,62-10,9MM P/PAT
20613 | 1 | PAT MENSULAS HGON 30-60KV S/JAB
|  |  | 17555 | CONTRATISTA | 25 | UN | CABLE CU BLANDO 35MM2 DESNUDO
|  |  | 21138 | CONTRATISTA | 2 | UN | CAnO PVC O SIMILAR 1
|  |  | 51016 | CONTRATISTA | 3 | UN | FLEJE ACERO INOX 20 X 0,7
|  |  | 51017 | CONTRATISTA | 3 | UN | HEBILLA PARA FLEJE DE AC
|  |  | 51415 | CONTRATISTA | 1 | UN | CARGA NÂ°65 P/SOLDADURA EXOTERMICA
|  |  | 55908 | CONTRATISTA | 3 | UN | CONEC CUNA AL-AL 35MM2/AL-AL 35MM2
|  |  | 55915 | CONTRATISTA | 3 | UN | CONEC CUNA ACSR 95/15MM2/AL-AL 50MM2
20621 | 1 | PAT LINE POST 60 KV-18M (COLUMNA C/PAT DE AC35 INCLUIDA)
|  |  | 4033 | UTE | 1.5 | UN | CBL AC GALV 7X2,5 (CBL GUARDIA 35MM2)
|  |  | 17555 | CONTRATISTA | 6 | UN | CABLE CU BLANDO 35MM2 DESNUDO
|  |  | 20484 | CONTRATISTA | 4 | UN | CLEMA BR TOMA TIERRA MENSULA 35 A 50MM2
|  |  | 51016 | CONTRATISTA | 1.2 | UN | FLEJE ACERO INOX 20 X 0,7
|  |  | 51017 | CONTRATISTA | 1 | UN | HEBILLA PARA FLEJE DE AC
|  |  | 60712 | CONTRATISTA | 1 | UN | JABALINA AC GALV 16MM C/VARI CONEX 10MM
|  |  | 66612 | CONTRATISTA | 4 | UN | PLANCHUELA AC. GALV. PAT AISL. LINE POST
|  |  | 68782 | CONTRATISTA | 3 | UN | CONEC COMP CU ESTAN D=7,62-10,9MM P/PAT
20652 | 1 | PAT CRUCETAS METALICAS DT 30-60 KV (COLUMNA C/PAT DE AC35 INCLUIDA)
|  |  | 4033 | UTE | 1.5 | UN | CBL AC GALV 7X2,5 (CBL GUARDIA 35MM2)
|  |  | 17555 | CONTRATISTA | 6 | UN | CABLE CU BLANDO 35MM2 DESNUDO
|  |  | 20484 | CONTRATISTA | 3 | UN | CLEMA BR TOMA TIERRA MENSULA 35 A 50MM2
|  |  | 51016 | CONTRATISTA | 4 | UN | FLEJE ACERO INOX 20 X 0,7
|  |  | 51017 | CONTRATISTA | 4 | UN | HEBILLA PARA FLEJE DE AC
|  |  | 60712 | CONTRATISTA | 1 | UN | JABALINA AC GALV 16MM C/VARI CONEX 10MM
|  |  | 68782 | CONTRATISTA | 5 | UN | CONEC COMP CU ESTAN D=7,62-10,9MM P/PAT
20653 | 1 | PAT CRUCETAS METALICAS DT 30-60KV S/JAB
|  |  | 17555 | CONTRATISTA | 21 | UN | CABLE CU BLANDO 35MM2 DESNUDO
|  |  | 20484 | CONTRATISTA | 3 | UN | CLEMA BR TOMA TIERRA MENSULA 35 A 50MM2
|  |  | 21138 | CONTRATISTA | 1 | UN | CAnO PVC O SIMILAR 1
|  |  | 51016 | CONTRATISTA | 2 | UN | FLEJE ACERO INOX 20 X 0,7
|  |  | 51017 | CONTRATISTA | 2 | UN | HEBILLA PARA FLEJE DE AC
|  |  | 51415 | CONTRATISTA | 1 | UN | CARGA NÂ°65 P/SOLDADURA EXOTERMICA
|  |  | 54262 | CONTRATISTA | 3 | UN | CONEC ELAST 50CB/25AL,35AL,35CB 35CB/35C
20657 | 1 | PAT MENSULAS HGON. DT 30-60 KV (COLUMNA C/PAT DE AC35 INCLUIDA)
|  |  | 4033 | UTE | 4 | UN | CBL AC GALV 7X2,5 (CBL GUARDIA 35MM2)
|  |  | 17555 | CONTRATISTA | 23 | UN | CABLE CU BLANDO 35MM2 DESNUDO
|  |  | 51016 | CONTRATISTA | 10 | UN | FLEJE ACERO INOX 20 X 0,7
|  |  | 51017 | CONTRATISTA | 10 | UN | HEBILLA PARA FLEJE DE AC
|  |  | 55915 | CONTRATISTA | 6 | UN | CONEC CUNA ACSR 95/15MM2/AL-AL 50MM2
|  |  | 60712 | CONTRATISTA | 1 | UN | JABALINA AC GALV 16MM C/VARI CONEX 10MM
|  |  | 68782 | CONTRATISTA | 7 | UN | CONEC COMP CU ESTAN D=7,62-10,9MM P/PAT
20658 | 1 | PAT MENSULAS HGON DT 30-60KV S/JAB
|  |  | 17555 | CONTRATISTA | 48 | UN | CABLE CU BLANDO 35MM2 DESNUDO
|  |  | 21138 | CONTRATISTA | 4 | UN | CAnO PVC O SIMILAR 1
|  |  | 51016 | CONTRATISTA | 6 | UN | FLEJE ACERO INOX 20 X 0,7
|  |  | 51017 | CONTRATISTA | 6 | UN | HEBILLA PARA FLEJE DE AC
|  |  | 51415 | CONTRATISTA | 2 | UN | CARGA NÂ°65 P/SOLDADURA EXOTERMICA
|  |  | 55908 | CONTRATISTA | 4 | UN | CONEC CUNA AL-AL 35MM2/AL-AL 35MM2
|  |  | 55915 | CONTRATISTA | 6 | UN | CONEC CUNA ACSR 95/15MM2/AL-AL 50MM2
20698 | 1 | PAT SBA MRT HORM.10,5M (COLUMNA C/PAT DE AC35 INCLUIDA)
|  |  | 4033 | UTE | 10 | UN | CBL AC GALV 7X2,5 (CBL GUARDIA 35MM2)
|  |  | 17555 | CONTRATISTA | 7 | UN | CABLE CU BLANDO 35MM2 DESNUDO
|  |  | 20484 | CONTRATISTA | 6 | UN | CLEMA BR TOMA TIERRA MENSULA 35 A 50MM2
|  |  | 51016 | CONTRATISTA | 6 | UN | FLEJE ACERO INOX 20 X 0,7
|  |  | 51017 | CONTRATISTA | 6 | UN | HEBILLA PARA FLEJE DE AC
|  |  | 60712 | CONTRATISTA | 1 | UN | JABALINA AC GALV 16MM C/VARI CONEX 10MM
|  |  | 60882 | CONTRATISTA | 3 | UN | CONEC OJAL P/DESCARG (CBL PASANTE 35/50)
|  |  | 68782 | CONTRATISTA | 5 | UN | CONEC COMP CU ESTAN D=7,62-10,9MM P/PAT
20699 | 1 | PAT SBA MRT HORM.10,5M S/CUTOUT (COLUMNA C/PAT DE AC35 INCLUIDA)
|  |  | 4033 | UTE | 10 | UN | CBL AC GALV 7X2,5 (CBL GUARDIA 35MM2)
|  |  | 17555 | CONTRATISTA | 6 | UN | CABLE CU BLANDO 35MM2 DESNUDO
|  |  | 20484 | CONTRATISTA | 5 | UN | CLEMA BR TOMA TIERRA MENSULA 35 A 50MM2
|  |  | 51016 | CONTRATISTA | 6 | UN | FLEJE ACERO INOX 20 X 0,7
|  |  | 51017 | CONTRATISTA | 6 | UN | HEBILLA PARA FLEJE DE AC
|  |  | 60712 | CONTRATISTA | 1 | UN | JABALINA AC GALV 16MM C/VARI CONEX 10MM
|  |  | 60882 | CONTRATISTA | 3 | UN | CONEC OJAL P/DESCARG (CBL PASANTE 35/50)
|  |  | 68782 | CONTRATISTA | 5 | UN | CONEC COMP CU ESTAN D=7,62-10,9MM P/PAT
20708 | 1 | PAT SBA MRT M. 10,5 M BAJADA CANO AC S/JAB
|  |  | 3685 | CONTRATISTA | 6 | UN | GRAMPA P/SUJECCION DE CANO MM11
|  |  | 11218 | CONTRATISTA | 3 | UN | CANO HO GALV.C/COST 25.40 MM (1') (*)
|  |  | 17555 | CONTRATISTA | 7 | UN | CABLE CU BLANDO 35MM2 DESNUDO
|  |  | 20484 | CONTRATISTA | 1 | UN | CLEMA BR TOMA TIERRA MENSULA 35 A 50MM2
|  |  | 51016 | CONTRATISTA | 3 | UN | FLEJE ACERO INOX 20 X 0,7
|  |  | 51017 | CONTRATISTA | 3 | UN | HEBILLA PARA FLEJE DE AC
|  |  | 51415 | CONTRATISTA | 1 | UN | CARGA NÂ°65 P/SOLDADURA EXOTERMICA
|  |  | 52330 | CONTRATISTA | 6 | UN | CABLE CU 1X35MM2 DOBLE AISL XLPE
|  |  | 54262 | CONTRATISTA | 2 | UN | CONEC ELAST 50CB/25AL,35AL,35CB 35CB/35C
|  |  | 60692 | CONTRATISTA | 5 | UN | CONECTOR AC GALV P/PAT AC 35
|  |  | 60882 | CONTRATISTA | 1 | UN | CONEC OJAL P/DESCARG (CBL PASANTE 35/50)
20709 | 1 | PAT SBA MRT M. 10,5 M. BAJADA CANO PLASTICO S/JAB
|  |  | 3685 | CONTRATISTA | 6 | UN | GRAMPA P/SUJECCION DE CANO MM11
|  |  | 17555 | CONTRATISTA | 7 | UN | CABLE CU BLANDO 35MM2 DESNUDO
|  |  | 20484 | CONTRATISTA | 1 | UN | CLEMA BR TOMA TIERRA MENSULA 35 A 50MM2
|  |  | 51016 | CONTRATISTA | 3 | UN | FLEJE ACERO INOX 20 X 0,7
|  |  | 51017 | CONTRATISTA | 3 | UN | HEBILLA PARA FLEJE DE AC
|  |  | 51415 | CONTRATISTA | 1 | UN | CARGA NÂ°65 P/SOLDADURA EXOTERMICA
|  |  | 52330 | CONTRATISTA | 6 | UN | CABLE CU 1X35MM2 DOBLE AISL XLPE
|  |  | 54262 | CONTRATISTA | 2 | UN | CONEC ELAST 50CB/25AL,35AL,35CB 35CB/35C
|  |  | 60692 | CONTRATISTA | 5 | UN | CONECTOR AC GALV P/PAT AC 35
|  |  | 60882 | CONTRATISTA | 1 | UN | CONEC OJAL P/DESCARG (CBL PASANTE 35/50)
|  |  | 61028 | CONTRATISTA | 3 | UN | CANO PLÃSTICO 40MM MARFIL EXT ANTI UV
20712 | 1 | PAT SBA MRT M.10,5 M S/CUTOUT BAJADA CANO AC S/JAB
|  |  | 3685 | CONTRATISTA | 6 | UN | GRAMPA P/SUJECCION DE CANO MM11
|  |  | 11218 | CONTRATISTA | 3 | UN | CANO HO GALV.C/COST 25.40 MM (1') (*)
|  |  | 17555 | CONTRATISTA | 7 | UN | CABLE CU BLANDO 35MM2 DESNUDO
|  |  | 51016 | CONTRATISTA | 3 | UN | FLEJE ACERO INOX 20 X 0,7
|  |  | 51017 | CONTRATISTA | 3 | UN | HEBILLA PARA FLEJE DE AC
|  |  | 51415 | CONTRATISTA | 1 | UN | CARGA NÂ°65 P/SOLDADURA EXOTERMICA
|  |  | 52330 | CONTRATISTA | 6 | UN | CABLE CU 1X35MM2 DOBLE AISL XLPE
|  |  | 60692 | CONTRATISTA | 3 | UN | CONECTOR AC GALV P/PAT AC 35
|  |  | 60882 | CONTRATISTA | 1 | UN | CONEC OJAL P/DESCARG (CBL PASANTE 35/50)
20713 | 1 | PAT SBA MRT M.10,5 M S/CUTOUT BAJADA CANO PLASTICO S/JAB
|  |  | 3685 | CONTRATISTA | 6 | UN | GRAMPA P/SUJECCION DE CANO MM11
|  |  | 17555 | CONTRATISTA | 7 | UN | CABLE CU BLANDO 35MM2 DESNUDO
|  |  | 51016 | CONTRATISTA | 3 | UN | FLEJE ACERO INOX 20 X 0,7
|  |  | 51017 | CONTRATISTA | 3 | UN | HEBILLA PARA FLEJE DE AC
|  |  | 51415 | CONTRATISTA | 1 | UN | CARGA NÂ°65 P/SOLDADURA EXOTERMICA
|  |  | 52330 | CONTRATISTA | 6 | UN | CABLE CU 1X35MM2 DOBLE AISL XLPE
|  |  | 60692 | CONTRATISTA | 3 | UN | CONECTOR AC GALV P/PAT AC 35
|  |  | 60882 | CONTRATISTA | 1 | UN | CONEC OJAL P/DESCARG (CBL PASANTE 35/50)
|  |  | 61028 | CONTRATISTA | 3 | UN | CANO PLÃSTICO 40MM MARFIL EXT ANTI UV
20714 | 1 | PAT SBA MRT H. 9,50 M. BAJADA CANO AC S/JAB
|  |  | 11218 | CONTRATISTA | 3 | UN | CANO HO GALV.C/COST 25.40 MM (1') (*)
|  |  | 17555 | CONTRATISTA | 8 | UN | CABLE CU BLANDO 35MM2 DESNUDO
|  |  | 20484 | CONTRATISTA | 5 | UN | CLEMA BR TOMA TIERRA MENSULA 35 A 50MM2
|  |  | 21146 | CONTRATISTA | 1 | UN | CANO PVC CORRUGADO 1 P/INST ELECTR
|  |  | 51016 | CONTRATISTA | 8 | UN | FLEJE ACERO INOX 20 X 0,7
|  |  | 51017 | CONTRATISTA | 8 | UN | HEBILLA PARA FLEJE DE AC
|  |  | 51415 | CONTRATISTA | 1 | UN | CARGA NÂ°65 P/SOLDADURA EXOTERMICA
|  |  | 52330 | CONTRATISTA | 6 | UN | CABLE CU 1X35MM2 DOBLE AISL XLPE
|  |  | 54262 | CONTRATISTA | 1 | UN | CONEC ELAST 50CB/25AL,35AL,35CB 35CB/35C
|  |  | 60882 | CONTRATISTA | 1 | UN | CONEC OJAL P/DESCARG (CBL PASANTE 35/50)
20716 | 1 | PAT SBA MRT H. 9,50 M. BAJADA CANO PLASTICO S/JAB
|  |  | 17555 | CONTRATISTA | 8 | UN | CABLE CU BLANDO 35MM2 DESNUDO
|  |  | 20484 | CONTRATISTA | 5 | UN | CLEMA BR TOMA TIERRA MENSULA 35 A 50MM2
|  |  | 21146 | CONTRATISTA | 1 | UN | CANO PVC CORRUGADO 1 P/INST ELECTR
|  |  | 51016 | CONTRATISTA | 8 | UN | FLEJE ACERO INOX 20 X 0,7
|  |  | 51017 | CONTRATISTA | 8 | UN | HEBILLA PARA FLEJE DE AC
|  |  | 51415 | CONTRATISTA | 1 | UN | CARGA NÂ°65 P/SOLDADURA EXOTERMICA
|  |  | 52330 | CONTRATISTA | 6 | UN | CABLE CU 1X35MM2 DOBLE AISL XLPE
|  |  | 54262 | CONTRATISTA | 1 | UN | CONEC ELAST 50CB/25AL,35AL,35CB 35CB/35C
|  |  | 60882 | CONTRATISTA | 1 | UN | CONEC OJAL P/DESCARG (CBL PASANTE 35/50)
|  |  | 61028 | CONTRATISTA | 3 | UN | CANO PLÃSTICO 40MM MARFIL EXT ANTI UV
20717 | 1 | PAT UNA FASE O NEUTRO BT S/JAB
|  |  | 11218 | CONTRATISTA | 3 | UN | CANO HO GALV.C/COST 25.40 MM (1') (*)
|  |  | 19143 | CONTRATISTA | 1 | UN | TERM CANO CU ESTANADO P/CBL 35MM2
|  |  | 51016 | CONTRATISTA | 3 | UN | FLEJE ACERO INOX 20 X 0,7
|  |  | 51017 | CONTRATISTA | 3 | UN | HEBILLA PARA FLEJE DE AC
|  |  | 51415 | CONTRATISTA | 1 | UN | CARGA NÂ°65 P/SOLDADURA EXOTERMICA
|  |  | 52330 | CONTRATISTA | 11 | UN | CABLE CU 1X35MM2 DOBLE AISL XLPE
20718 | 1 | PAT UNA FASE O NEUTRO BT BAJADA CANO PLASTICO S/JAB
|  |  | 19143 | CONTRATISTA | 1 | UN | TERM CANO CU ESTANADO P/CBL 35MM2
|  |  | 51016 | CONTRATISTA | 3 | UN | FLEJE ACERO INOX 20 X 0,7
|  |  | 51017 | CONTRATISTA | 3 | UN | HEBILLA PARA FLEJE DE AC
|  |  | 51415 | CONTRATISTA | 1 | UN | CARGA NÂ°65 P/SOLDADURA EXOTERMICA
|  |  | 52330 | CONTRATISTA | 11 | UN | CABLE CU 1X35MM2 DOBLE AISL XLPE
|  |  | 61028 | CONTRATISTA | 3 | UN | CANO PLÃSTICO 40MM MARFIL EXT ANTI UV
20721 | 1 | PAT SECCIONAMIENTO MRT POSTE 10,5M Z.N.
|  |  | 3685 | CONTRATISTA | 6 | UN | GRAMPA P/SUJECCION DE CANO MM11
|  |  | 4033 | UTE | 11 | UN | CBL AC GALV 7X2,5 (CBL GUARDIA 35MM2)
|  |  | 17555 | CONTRATISTA | 1 | UN | CABLE CU BLANDO 35MM2 DESNUDO
|  |  | 51016 | CONTRATISTA | 3 | UN | FLEJE ACERO INOX 20 X 0,7
|  |  | 51017 | CONTRATISTA | 3 | UN | HEBILLA PARA FLEJE DE AC
|  |  | 60692 | CONTRATISTA | 2 | UN | CONECTOR AC GALV P/PAT AC 35
|  |  | 60712 | CONTRATISTA | 1 | UN | JABALINA AC GALV 16MM C/VARI CONEX 10MM
|  |  | 61028 | CONTRATISTA | 3 | UN | CANO PLÃSTICO 40MM MARFIL EXT ANTI UV
|  |  | 68782 | CONTRATISTA | 2 | UN | CONEC COMP CU ESTAN D=7,62-10,9MM P/PAT
20726 | 1 | PAT SECCIONAMIENTO MRT POSTE 10,5 M Z.P.
|  |  | 3685 | CONTRATISTA | 6 | UN | GRAMPA P/SUJECCION DE CANO MM11
|  |  | 17555 | CONTRATISTA | 1 | UN | CABLE CU BLANDO 35MM2 DESNUDO
|  |  | 17570 | UTE | 11 | UN | CABLE AL ALEADO 35MM2 DESNUDO
|  |  | 51016 | CONTRATISTA | 3 | UN | FLEJE ACERO INOX 20 X 0,7
|  |  | 51017 | CONTRATISTA | 3 | UN | HEBILLA PARA FLEJE DE AC
|  |  | 60692 | CONTRATISTA | 2 | UN | CONECTOR AC GALV P/PAT AC 35
|  |  | 60712 | CONTRATISTA | 1 | UN | JABALINA AC GALV 16MM C/VARI CONEX 10MM
|  |  | 61028 | CONTRATISTA | 3 | UN | CANO PLÃSTICO 40MM MARFIL EXT ANTI UV
|  |  | 68782 | CONTRATISTA | 2 | UN | CONEC COMP CU ESTAN D=7,62-10,9MM P/PAT
20731 | 1 | PAT SECCIONAMIENTO TRIF. POSTE 10,5M Z.N.
|  |  | 3685 | CONTRATISTA | 6 | UN | GRAMPA P/SUJECCION DE CANO MM11
|  |  | 4033 | UTE | 11 | UN | CBL AC GALV 7X2,5 (CBL GUARDIA 35MM2)
|  |  | 17555 | CONTRATISTA | 3 | UN | CABLE CU BLANDO 35MM2 DESNUDO
|  |  | 51016 | CONTRATISTA | 3 | UN | FLEJE ACERO INOX 20 X 0,7
|  |  | 51017 | CONTRATISTA | 3 | UN | HEBILLA PARA FLEJE DE AC
|  |  | 60692 | CONTRATISTA | 5 | UN | CONECTOR AC GALV P/PAT AC 35
|  |  | 60712 | CONTRATISTA | 1 | UN | JABALINA AC GALV 16MM C/VARI CONEX 10MM
|  |  | 61028 | CONTRATISTA | 3 | UN | CANO PLÃSTICO 40MM MARFIL EXT ANTI UV
|  |  | 68782 | CONTRATISTA | 2 | UN | CONEC COMP CU ESTAN D=7,62-10,9MM P/PAT
20736 | 1 | PAT SECCIONAMIENTO TRIF. POSTE 10,5M. Z.P.
|  |  | 3685 | CONTRATISTA | 6 | UN | GRAMPA P/SUJECCION DE CANO MM11
|  |  | 17555 | CONTRATISTA | 3 | UN | CABLE CU BLANDO 35MM2 DESNUDO
|  |  | 17570 | UTE | 11 | UN | CABLE AL ALEADO 35MM2 DESNUDO
|  |  | 51016 | CONTRATISTA | 3 | UN | FLEJE ACERO INOX 20 X 0,7
|  |  | 51017 | CONTRATISTA | 3 | UN | HEBILLA PARA FLEJE DE AC
|  |  | 60692 | CONTRATISTA | 5 | UN | CONECTOR AC GALV P/PAT AC 35
|  |  | 60712 | CONTRATISTA | 1 | UN | JABALINA AC GALV 16MM C/VARI CONEX 10MM
|  |  | 61028 | CONTRATISTA | 3 | UN | CANO PLÃSTICO 40MM MARFIL EXT ANTI UV
|  |  | 68782 | CONTRATISTA | 2 | UN | CONEC COMP CU ESTAN D=7,62-10,9MM P/PAT
20751 | 1 | PAT CRUCE CARRETERA (MRT O TRIF) POSTE 12M Z.N.
|  |  | 3685 | CONTRATISTA | 8 | UN | GRAMPA P/SUJECCION DE CANO MM11
|  |  | 4033 | UTE | 13 | UN | CBL AC GALV 7X2,5 (CBL GUARDIA 35MM2)
|  |  | 51016 | CONTRATISTA | 3 | UN | FLEJE ACERO INOX 20 X 0,7
|  |  | 51017 | CONTRATISTA | 3 | UN | HEBILLA PARA FLEJE DE AC
|  |  | 60692 | CONTRATISTA | 2 | UN | CONECTOR AC GALV P/PAT AC 35
|  |  | 60712 | CONTRATISTA | 1 | UN | JABALINA AC GALV 16MM C/VARI CONEX 10MM
|  |  | 61028 | CONTRATISTA | 3 | UN | CANO PLÃSTICO 40MM MARFIL EXT ANTI UV
|  |  | 68782 | CONTRATISTA | 1 | UN | CONEC COMP CU ESTAN D=7,62-10,9MM P/PAT
20756 | 1 | PAT CRUCE CARRETERA (MRT O TRIF) POSTE 12M Z.P.
|  |  | 3685 | CONTRATISTA | 8 | UN | GRAMPA P/SUJECCION DE CANO MM11
|  |  | 17570 | UTE | 13 | UN | CABLE AL ALEADO 35MM2 DESNUDO
|  |  | 51016 | CONTRATISTA | 3 | UN | FLEJE ACERO INOX 20 X 0,7
|  |  | 51017 | CONTRATISTA | 3 | UN | HEBILLA PARA FLEJE DE AC
|  |  | 60692 | CONTRATISTA | 2 | UN | CONECTOR AC GALV P/PAT AC 35
|  |  | 60712 | CONTRATISTA | 1 | UN | JABALINA AC GALV 16MM C/VARI CONEX 10MM
|  |  | 61028 | CONTRATISTA | 3 | UN | CANO PLÃSTICO 40MM MARFIL EXT ANTI UV
|  |  | 68782 | CONTRATISTA | 1 | UN | CONEC COMP CU ESTAN D=7,62-10,9MM P/PAT
20770 | 1 | PAT MRT COLUMNA 10,50/300 ZN
|  |  | 4033 | UTE | 1.5 | UN | CBL AC GALV 7X2,5 (CBL GUARDIA 35MM2)
|  |  | 17555 | CONTRATISTA | 5.5 | UN | CABLE CU BLANDO 35MM2 DESNUDO
|  |  | 20484 | CONTRATISTA | 5 | UN | CLEMA BR TOMA TIERRA MENSULA 35 A 50MM2
|  |  | 51016 | CONTRATISTA | 2 | UN | FLEJE ACERO INOX 20 X 0,7
|  |  | 51017 | CONTRATISTA | 2 | UN | HEBILLA PARA FLEJE DE AC
|  |  | 60712 | CONTRATISTA | 1 | UN | JABALINA AC GALV 16MM C/VARI CONEX 10MM
|  |  | 68782 | CONTRATISTA | 5 | UN | CONEC COMP CU ESTAN D=7,62-10,9MM P/PAT
20772 | 1 | PAT TRIF COLUMNA 10,50/300 ZN
|  |  | 4033 | UTE | 1.5 | UN | CBL AC GALV 7X2,5 (CBL GUARDIA 35MM2)
|  |  | 17555 | CONTRATISTA | 6.5 | UN | CABLE CU BLANDO 35MM2 DESNUDO
|  |  | 20484 | CONTRATISTA | 6 | UN | CLEMA BR TOMA TIERRA MENSULA 35 A 50MM2
|  |  | 51016 | CONTRATISTA | 1 | UN | FLEJE ACERO INOX 20 X 0,7
|  |  | 51017 | CONTRATISTA | 1 | UN | HEBILLA PARA FLEJE DE AC
|  |  | 60712 | CONTRATISTA | 1 | UN | JABALINA AC GALV 16MM C/VARI CONEX 10MM
|  |  | 68782 | CONTRATISTA | 5 | UN | CONEC COMP CU ESTAN D=7,62-10,9MM P/PAT
20781 | 1 | PAT CRUCE CARRETERA (MRT O TRIF) H 12M (COLUMNA C/PAT AC35 INCLUIDA)
|  |  | 4033 | UTE | 1.5 | UN | CBL AC GALV 7X2,5 (CBL GUARDIA 35MM2)
|  |  | 17555 | CONTRATISTA | 4 | UN | CABLE CU BLANDO 35MM2 DESNUDO
|  |  | 20484 | CONTRATISTA | 2 | UN | CLEMA BR TOMA TIERRA MENSULA 35 A 50MM2
|  |  | 51016 | CONTRATISTA | 2 | UN | FLEJE ACERO INOX 20 X 0,7
|  |  | 51017 | CONTRATISTA | 2 | UN | HEBILLA PARA FLEJE DE AC
|  |  | 60712 | CONTRATISTA | 1 | UN | JABALINA AC GALV 16MM C/VARI CONEX 10MM
|  |  | 68782 | CONTRATISTA | 4 | UN | CONEC COMP CU ESTAN D=7,62-10,9MM P/PAT
20782 | 1 | PAT CRUCE CARRETERA (MRT O TRIF) H.12M. S/JAB
|  |  | 17555 | CONTRATISTA | 15 | UN | CABLE CU BLANDO 35MM2 DESNUDO
|  |  | 20484 | CONTRATISTA | 2 | UN | CLEMA BR TOMA TIERRA MENSULA 35 A 50MM2
|  |  | 51415 | CONTRATISTA | 1 | UN | CARGA NÂ°65 P/SOLDADURA EXOTERMICA
20795 | 1 | PAT DE ALAMBRADO CON CABLE ENTERRADO
|  |  | 17570 | UTE | 7 | UN | CABLE AL ALEADO 35MM2 DESNUDO
20802 | 1 | PAT SBA TRIF. M.10,5M Z.N.
|  |  | 3685 | CONTRATISTA | 6 | UN | GRAMPA P/SUJECCION DE CANO MM11
|  |  | 4033 | UTE | 6 | UN | CBL AC GALV 7X2,5 (CBL GUARDIA 35MM2)
|  |  | 17555 | CONTRATISTA | 11 | UN | CABLE CU BLANDO 35MM2 DESNUDO
|  |  | 20484 | CONTRATISTA | 2 | UN | CLEMA BR TOMA TIERRA MENSULA 35 A 50MM2
|  |  | 51016 | CONTRATISTA | 3 | UN | FLEJE ACERO INOX 20 X 0,7
|  |  | 51017 | CONTRATISTA | 3 | UN | HEBILLA PARA FLEJE DE AC
|  |  | 60692 | CONTRATISTA | 7 | UN | CONECTOR AC GALV P/PAT AC 35
|  |  | 60712 | CONTRATISTA | 1 | UN | JABALINA AC GALV 16MM C/VARI CONEX 10MM
|  |  | 60882 | CONTRATISTA | 3 | UN | CONEC OJAL P/DESCARG (CBL PASANTE 35/50)
|  |  | 61028 | CONTRATISTA | 3 | UN | CANO PLÃSTICO 40MM MARFIL EXT ANTI UV
|  |  | 68782 | CONTRATISTA | 3 | UN | CONEC COMP CU ESTAN D=7,62-10,9MM P/PAT
20807 | 1 | PAT SBA TRIF. M. 10,5 M. Z.P.
|  |  | 3685 | CONTRATISTA | 6 | UN | GRAMPA P/SUJECCION DE CANO MM11
|  |  | 17555 | CONTRATISTA | 11 | UN | CABLE CU BLANDO 35MM2 DESNUDO
|  |  | 17570 | UTE | 6 | UN | CABLE AL ALEADO 35MM2 DESNUDO
|  |  | 20484 | CONTRATISTA | 1 | UN | CLEMA BR TOMA TIERRA MENSULA 35 A 50MM2
|  |  | 51016 | CONTRATISTA | 3 | UN | FLEJE ACERO INOX 20 X 0,7
|  |  | 51017 | CONTRATISTA | 3 | UN | HEBILLA PARA FLEJE DE AC
|  |  | 60692 | CONTRATISTA | 7 | UN | CONECTOR AC GALV P/PAT AC 35
|  |  | 60712 | CONTRATISTA | 1 | UN | JABALINA AC GALV 16MM C/VARI CONEX 10MM
|  |  | 60882 | CONTRATISTA | 3 | UN | CONEC OJAL P/DESCARG (CBL PASANTE 35/50)
|  |  | 61028 | CONTRATISTA | 3 | UN | CANO PLÃSTICO 40MM MARFIL EXT ANTI UV
|  |  | 68782 | CONTRATISTA | 3 | UN | CONEC COMP CU ESTAN D=7,62-10,9MM P/PAT
20820 | 1 | M.CABLE ADICIONAL PARA PAT CU 35MM2
|  |  | 17555 | CONTRATISTA | 1 | M | CABLE CU BLANDO 35MM2 DESNUDO
20825 | 1 | M.CABLE ADICIONAL PARA PAT CU 35MM2 AISLADO
|  |  | 52330 | CONTRATISTA | 1 | M | CABLE CU 1X35MM2 DOBLE AISL XLPE
20830 | 1 | M.CABLE ADICIONAL PARA PAT ALAL 35 MM2
|  |  | 17570 | UTE | 1 | M | CABLE AL ALEADO 35MM2 DESNUDO
20835 | 1 | M.CABLE ADICIONAL PARA PAT AC 35MM2
|  |  | 4033 | UTE | 1 | M | CBL AC GALV 7X2,5 (CBL GUARDIA 35MM2)
20855 | 1 | COLOCACION JABALINA ROSCADA DE COBRE ADICIONAL EN PARALELO
|  |  | 17555 | CONTRATISTA | 5 | UN | CABLE CU BLANDO 35MM2 DESNUDO
|  |  | 19882 | CONTRATISTA | 1 | UN | JABALINA AC C/REVEST CU P/P.A.T ROSCADA
|  |  | 51415 | CONTRATISTA | 2 | UN | CARGA NÂ°65 P/SOLDADURA EXOTERMICA
20856 | 1 | COLOCACION JABALINA LISA DE COBRE ADICIONAL EN PARALELO
|  |  | 17555 | CONTRATISTA | 5 | UN | CABLE CU BLANDO 35MM2 DESNUDO
|  |  | 51415 | CONTRATISTA | 2 | UN | CARGA NÂ°65 P/SOLDADURA EXOTERMICA
|  |  | 69474 | CONTRATISTA | 1 | UN | JABALINA AC C/REVEST CU P/P.A.T LISA
20861 | 1 | COLOCACION JABALINA ACERO GALV. ADICIONAL EN PARALELO Z.N.
|  |  | 4033 | UTE | 5 | UN | CBL AC GALV 7X2,5 (CBL GUARDIA 35MM2)
|  |  | 60712 | CONTRATISTA | 1 | UN | JABALINA AC GALV 16MM C/VARI CONEX 10MM
|  |  | 68782 | CONTRATISTA | 2 | UN | CONEC COMP CU ESTAN D=7,62-10,9MM P/PAT
20866 | 1 | COLOCACION JABALINA AC. GALV. ADICIONAL EN PARALELO Z.P.
|  |  | 17570 | UTE | 5 | UN | CABLE AL ALEADO 35MM2 DESNUDO
|  |  | 60712 | CONTRATISTA | 1 | UN | JABALINA AC GALV 16MM C/VARI CONEX 10MM
|  |  | 68782 | CONTRATISTA | 2 | UN | CONEC COMP CU ESTAN D=7,62-10,9MM P/PAT
20885 | 1 | M.CANO PLASTICO 40MM EXT.ANTI UV FLEJADO
|  |  | 61028 | CONTRATISTA | 1 | M | CANO PLÃSTICO 40MM MARFIL EXT ANTI UV
20890 | 1 | M.CANO ACERO GALVANIZADO 25MM FLEJADO
|  |  | 11218 | CONTRATISTA | 1 | M | CANO HO GALV.C/COST 25.40 MM (1') (*)
20902 | 1 | PAT NEUTRO PREENSAMBLADO BT COLUMNA O POSTE Z.N. S/JAB
|  |  | 4033 | UTE | 7 | UN | CBL AC GALV 7X2,5 (CBL GUARDIA 35MM2)
|  |  | 17555 | CONTRATISTA | 2 | UN | CABLE CU BLANDO 35MM2 DESNUDO
|  |  | 51016 | CONTRATISTA | 5 | UN | FLEJE ACERO INOX 20 X 0,7
|  |  | 51017 | CONTRATISTA | 5 | UN | HEBILLA PARA FLEJE DE AC
|  |  | 51415 | CONTRATISTA | 1 | UN | CARGA NÂ°65 P/SOLDADURA EXOTERMICA
|  |  | 61024 | CONTRATISTA | 3 | UN | CANO PLÃSTICO 63MM MARFIL EXT ANTI UV
|  |  | 68782 | CONTRATISTA | 2 | UN | CONEC COMP CU ESTAN D=7,62-10,9MM P/PAT
20907 | 1 | PAT NEUTRO PREENSAMBLADO BT COLUMNA O POSTE Z.P. S/JAB
|  |  | 17555 | CONTRATISTA | 2 | UN | CABLE CU BLANDO 35MM2 DESNUDO
|  |  | 17570 | UTE | 7 | UN | CABLE AL ALEADO 35MM2 DESNUDO
|  |  | 51016 | CONTRATISTA | 5 | UN | FLEJE ACERO INOX 20 X 0,7
|  |  | 51017 | CONTRATISTA | 5 | UN | HEBILLA PARA FLEJE DE AC
|  |  | 51415 | CONTRATISTA | 1 | UN | CARGA NÂ°65 P/SOLDADURA EXOTERMICA
|  |  | 61024 | CONTRATISTA | 3 | UN | CANO PLÃSTICO 63MM MARFIL EXT ANTI UV
|  |  | 68782 | CONTRATISTA | 2 | UN | CONEC COMP CU ESTAN D=7,62-10,9MM P/PAT
20913 | 1 | PAT NEUTRO PREENSAMBLADO BT EN FACHADA Z.N. S/JAB
|  |  | 4033 | UTE | 7 | UN | CBL AC GALV 7X2,5 (CBL GUARDIA 35MM2)
|  |  | 17555 | CONTRATISTA | 2 | UN | CABLE CU BLANDO 35MM2 DESNUDO
|  |  | 51415 | CONTRATISTA | 1 | UN | CARGA NÂ°65 P/SOLDADURA EXOTERMICA
|  |  | 61024 | CONTRATISTA | 3 | UN | CANO PLÃSTICO 63MM MARFIL EXT ANTI UV
|  |  | 68782 | CONTRATISTA | 2 | UN | CONEC COMP CU ESTAN D=7,62-10,9MM P/PAT
|  |  | 609591 | CONTRATISTA | 3 | UN | GRAMPA PLAST P/FIJAC CANO 63MM A PARED
20917 | 1 | PAT NEUTRO PREENSAMBLADO BT EN FACHADA Z.P. S/JAB
|  |  | 17555 | CONTRATISTA | 2 | UN | CABLE CU BLANDO 35MM2 DESNUDO
|  |  | 17570 | UTE | 7 | UN | CABLE AL ALEADO 35MM2 DESNUDO
|  |  | 51415 | CONTRATISTA | 1 | UN | CARGA NÂ°65 P/SOLDADURA EXOTERMICA
|  |  | 61024 | CONTRATISTA | 3 | UN | CANO PLÃSTICO 63MM MARFIL EXT ANTI UV
|  |  | 68782 | CONTRATISTA | 2 | UN | CONEC COMP CU ESTAN D=7,62-10,9MM P/PAT
|  |  | 609591 | CONTRATISTA | 3 | UN | GRAMPA PLAST P/FIJAC CANO 63MM A PARED
20919 | 1 | PAT HERRAJE CD A ADICIONAR A SBA 1 APOYO
|  |  | 17555 | CONTRATISTA | 1 | UN | CABLE CU BLANDO 35MM2 DESNUDO
|  |  | 20484 | CONTRATISTA | 1 | UN | CLEMA BR TOMA TIERRA MENSULA 35 A 50MM2
|  |  | 54262 | CONTRATISTA | 1 | UN | CONEC ELAST 50CB/25AL,35AL,35CB 35CB/35C
20921 | 1 | PAT NEUTRO DE CGP O CD A NIVEL DE PISO S/JAB
|  |  | 17555 | CONTRATISTA | 2 | UN | CABLE CU BLANDO 35MM2 DESNUDO
|  |  | 19143 | CONTRATISTA | 1 | UN | TERM CANO CU ESTANADO P/CBL 35MM2
|  |  | 51415 | CONTRATISTA | 1 | UN | CARGA NÂ°65 P/SOLDADURA EXOTERMICA
20928 | 1 | PAT NEUTRO DE CGP O SECC TETRAPOLAR EN POSTE O COLUMNA S/JAB
|  |  | 17555 | CONTRATISTA | 2 | UN | CABLE CU BLANDO 35MM2 DESNUDO
|  |  | 17570 | UTE | 4 | UN | CABLE AL ALEADO 35MM2 DESNUDO
|  |  | 51016 | CONTRATISTA | 3 | UN | FLEJE ACERO INOX 20 X 0,7
|  |  | 51017 | CONTRATISTA | 3 | UN | HEBILLA PARA FLEJE DE AC
|  |  | 51415 | CONTRATISTA | 1 | UN | CARGA NÂ°65 P/SOLDADURA EXOTERMICA
|  |  | 56753 | UTE | 1 | UN | MANG TERM COMP BIMET LAMT 35MM2
|  |  | 61024 | CONTRATISTA | 3 | UN | CANO PLÃSTICO 63MM MARFIL EXT ANTI UV
|  |  | 68782 | CONTRATISTA | 1 | UN | CONEC COMP CU ESTAN D=7,62-10,9MM P/PAT
20933 | 1 | PAT NEUTRO DE CGP O SECC TETRAPOLAR ELEVADA SOBRE FACHADA S/JAB
|  |  | 17555 | CONTRATISTA | 2 | UN | CABLE CU BLANDO 35MM2 DESNUDO
|  |  | 17570 | UTE | 4 | UN | CABLE AL ALEADO 35MM2 DESNUDO
|  |  | 51415 | CONTRATISTA | 1 | UN | CARGA NÂ°65 P/SOLDADURA EXOTERMICA
|  |  | 56753 | UTE | 1 | UN | MANG TERM COMP BIMET LAMT 35MM2
|  |  | 61024 | CONTRATISTA | 3 | UN | CANO PLÃSTICO 63MM MARFIL EXT ANTI UV
|  |  | 68782 | CONTRATISTA | 1 | UN | CONEC COMP CU ESTAN D=7,62-10,9MM P/PAT
|  |  | 609591 | CONTRATISTA | 3 | UN | GRAMPA PLAST P/FIJAC CANO 63MM A PARED
20934 | 1 | PAT NEUTRO DE AUTOTRANSFORMADOR BT/BT SIN JABALINA
|  |  | 19143 | CONTRATISTA | 1 | UN | TERM CANO CU ESTANADO P/CBL 35MM2
|  |  | 20484 | CONTRATISTA | 1 | UN | CLEMA BR TOMA TIERRA MENSULA 35 A 50MM2
|  |  | 51016 | CONTRATISTA | 5 | UN | FLEJE ACERO INOX 20 X 0,7
|  |  | 51017 | CONTRATISTA | 6 | UN | HEBILLA PARA FLEJE DE AC
|  |  | 51415 | CONTRATISTA | 1 | UN | CARGA NÂ°65 P/SOLDADURA EXOTERMICA
|  |  | 52330 | CONTRATISTA | 8 | UN | CABLE CU 1X35MM2 DOBLE AISL XLPE
|  |  | 61028 | CONTRATISTA | 3 | UN | CANO PLÃSTICO 40MM MARFIL EXT ANTI UV
20937 | 1 | PAT SBA TRIF. H. 9,5 M. (COLUMNA C/PAT DE AC35 INCLUIDA)
|  |  | 4033 | UTE | 1.5 | UN | CBL AC GALV 7X2,5 (CBL GUARDIA 35MM2)
|  |  | 17555 | CONTRATISTA | 8 | UN | CABLE CU BLANDO 35MM2 DESNUDO
|  |  | 20484 | CONTRATISTA | 6 | UN | CLEMA BR TOMA TIERRA MENSULA 35 A 50MM2
|  |  | 51016 | CONTRATISTA | 6 | UN | FLEJE ACERO INOX 20 X 0,7
|  |  | 51017 | CONTRATISTA | 6 | UN | HEBILLA PARA FLEJE DE AC
|  |  | 60712 | CONTRATISTA | 1 | UN | JABALINA AC GALV 16MM C/VARI CONEX 10MM
|  |  | 60882 | CONTRATISTA | 3 | UN | CONEC OJAL P/DESCARG (CBL PASANTE 35/50)
|  |  | 68782 | CONTRATISTA | 6 | UN | CONEC COMP CU ESTAN D=7,62-10,9MM P/PAT
20938 | 1 | PAT SBA TRIF.H.9,5M S/JAB
|  |  | 17555 | CONTRATISTA | 20 | UN | CABLE CU BLANDO 35MM2 DESNUDO
|  |  | 20484 | CONTRATISTA | 5 | UN | CLEMA BR TOMA TIERRA MENSULA 35 A 50MM2
|  |  | 21146 | CONTRATISTA | 1 | UN | CANO PVC CORRUGADO 1 P/INST ELECTR
|  |  | 51016 | CONTRATISTA | 6 | UN | FLEJE ACERO INOX 20 X 0,7
|  |  | 51017 | CONTRATISTA | 6 | UN | HEBILLA PARA FLEJE DE AC
|  |  | 51415 | CONTRATISTA | 1 | UN | CARGA NÂ°65 P/SOLDADURA EXOTERMICA
|  |  | 54262 | CONTRATISTA | 1 | UN | CONEC ELAST 50CB/25AL,35AL,35CB 35CB/35C
|  |  | 60882 | CONTRATISTA | 3 | UN | CONEC OJAL P/DESCARG (CBL PASANTE 35/50)
20942 | 1 | PAT SBA TRIF. H. 9,5 M. S/CUTOUT (COLUMNA C/PAT DE AC35 INCLUIDA)
|  |  | 4033 | UTE | 1.5 | UN | CBL AC GALV 7X2,5 (CBL GUARDIA 35MM2)
|  |  | 17555 | CONTRATISTA | 7 | UN | CABLE CU BLANDO 35MM2 DESNUDO
|  |  | 20484 | CONTRATISTA | 5 | UN | CLEMA BR TOMA TIERRA MENSULA 35 A 50MM2
|  |  | 51016 | CONTRATISTA | 6 | UN | FLEJE ACERO INOX 20 X 0,7
|  |  | 51017 | CONTRATISTA | 6 | UN | HEBILLA PARA FLEJE DE AC
|  |  | 60712 | CONTRATISTA | 1 | UN | JABALINA AC GALV 16MM C/VARI CONEX 10MM
|  |  | 60882 | CONTRATISTA | 3 | UN | CONEC OJAL P/DESCARG (CBL PASANTE 35/50)
|  |  | 68782 | CONTRATISTA | 5 | UN | CONEC COMP CU ESTAN D=7,62-10,9MM P/PAT
20943 | 1 | PAT SBA TRIF.H.9,5M S/CUTOUT S/JAB
|  |  | 17555 | CONTRATISTA | 20 | UN | CABLE CU BLANDO 35MM2 DESNUDO
|  |  | 20484 | CONTRATISTA | 4 | UN | CLEMA BR TOMA TIERRA MENSULA 35 A 50MM2
|  |  | 21146 | CONTRATISTA | 1 | UN | CANO PVC CORRUGADO 1 P/INST ELECTR
|  |  | 51016 | CONTRATISTA | 6 | UN | FLEJE ACERO INOX 20 X 0,7
|  |  | 51017 | CONTRATISTA | 6 | UN | HEBILLA PARA FLEJE DE AC
|  |  | 51415 | CONTRATISTA | 1 | UN | CARGA NÂ°65 P/SOLDADURA EXOTERMICA
|  |  | 54262 | CONTRATISTA | 1 | UN | CONEC ELAST 50CB/25AL,35AL,35CB 35CB/35C
|  |  | 60882 | CONTRATISTA | 3 | UN | CONEC OJAL P/DESCARG (CBL PASANTE 35/50)
20947 | 1 | PAT SBA TRIF. ESTRUC. MADERA M. 2 X 10,5 M. Z.P.
|  |  | 3685 | CONTRATISTA | 12 | UN | GRAMPA P/SUJECCION DE CANO MM11
|  |  | 17555 | CONTRATISTA | 14 | UN | CABLE CU BLANDO 35MM2 DESNUDO
|  |  | 17570 | UTE | 8 | UN | CABLE AL ALEADO 35MM2 DESNUDO
|  |  | 20484 | CONTRATISTA | 2 | UN | CLEMA BR TOMA TIERRA MENSULA 35 A 50MM2
|  |  | 51016 | CONTRATISTA | 3 | UN | FLEJE ACERO INOX 20 X 0,7
|  |  | 51017 | CONTRATISTA | 3 | UN | HEBILLA PARA FLEJE DE AC
|  |  | 60692 | CONTRATISTA | 7 | UN | CONECTOR AC GALV P/PAT AC 35
|  |  | 60712 | CONTRATISTA | 1 | UN | JABALINA AC GALV 16MM C/VARI CONEX 10MM
|  |  | 60882 | CONTRATISTA | 3 | UN | CONEC OJAL P/DESCARG (CBL PASANTE 35/50)
|  |  | 61028 | CONTRATISTA | 3 | UN | CANO PLÃSTICO 40MM MARFIL EXT ANTI UV
|  |  | 68782 | CONTRATISTA | 2 | UN | CONEC COMP CU ESTAN D=7,62-10,9MM P/PAT
20952 | 1 | PAT SBA TRIF. ESTRUC. MADERA M. 2 X 10,5 M. S/CUTOUT Z.P.
|  |  | 3685 | CONTRATISTA | 14 | UN | GRAMPA P/SUJECCION DE CANO MM11
|  |  | 17555 | CONTRATISTA | 15 | UN | CABLE CU BLANDO 35MM2 DESNUDO
|  |  | 17570 | UTE | 8 | UN | CABLE AL ALEADO 35MM2 DESNUDO
|  |  | 20484 | CONTRATISTA | 2 | UN | CLEMA BR TOMA TIERRA MENSULA 35 A 50MM2
|  |  | 51016 | CONTRATISTA | 3 | UN | FLEJE ACERO INOX 20 X 0,7
|  |  | 51017 | CONTRATISTA | 3 | UN | HEBILLA PARA FLEJE DE AC
|  |  | 60692 | CONTRATISTA | 4 | UN | CONECTOR AC GALV P/PAT AC 35
|  |  | 60712 | CONTRATISTA | 1 | UN | JABALINA AC GALV 16MM C/VARI CONEX 10MM
|  |  | 60882 | CONTRATISTA | 3 | UN | CONEC OJAL P/DESCARG (CBL PASANTE 35/50)
|  |  | 61028 | CONTRATISTA | 3 | UN | CANO PLÃSTICO 40MM MARFIL EXT ANTI UV
|  |  | 68782 | CONTRATISTA | 1 | UN | CONEC COMP CU ESTAN D=7,62-10,9MM P/PAT
20953 | 1 | PAT SBA TRIF. HORM.10,5M (COLUMNA C/PAT DE AC35 INCLUIDA)
|  |  | 4033 | UTE | 1.5 | UN | CBL AC GALV 7X2,5 (CBL GUARDIA 35MM2)
|  |  | 17555 | CONTRATISTA | 8 | UN | CABLE CU BLANDO 35MM2 DESNUDO
|  |  | 20484 | CONTRATISTA | 7 | UN | CLEMA BR TOMA TIERRA MENSULA 35 A 50MM2
|  |  | 51016 | CONTRATISTA | 6 | UN | FLEJE ACERO INOX 20 X 0,7
|  |  | 51017 | CONTRATISTA | 6 | UN | HEBILLA PARA FLEJE DE AC
|  |  | 60712 | CONTRATISTA | 1 | UN | JABALINA AC GALV 16MM C/VARI CONEX 10MM
|  |  | 60882 | CONTRATISTA | 3 | UN | CONEC OJAL P/DESCARG (CBL PASANTE 35/50)
|  |  | 68782 | CONTRATISTA | 5 | UN | CONEC COMP CU ESTAN D=7,62-10,9MM P/PAT
20954 | 1 | PAT SBA TRIF. HORM.10,5M S/CUTOUT (COLUMNA C/PAT DE AC35 INCLUIDA)
|  |  | 4033 | UTE | 1.5 | UN | CBL AC GALV 7X2,5 (CBL GUARDIA 35MM2)
|  |  | 17555 | CONTRATISTA | 7 | UN | CABLE CU BLANDO 35MM2 DESNUDO
|  |  | 20484 | CONTRATISTA | 6 | UN | CLEMA BR TOMA TIERRA MENSULA 35 A 50MM2
|  |  | 51016 | CONTRATISTA | 6 | UN | FLEJE ACERO INOX 20 X 0,7
|  |  | 51017 | CONTRATISTA | 6 | UN | HEBILLA PARA FLEJE DE AC
|  |  | 60712 | CONTRATISTA | 1 | UN | JABALINA AC GALV 16MM C/VARI CONEX 10MM
|  |  | 60882 | CONTRATISTA | 3 | UN | CONEC OJAL P/DESCARG (CBL PASANTE 35/50)
|  |  | 68782 | CONTRATISTA | 5 | UN | CONEC COMP CU ESTAN D=7,62-10,9MM P/PAT
20956 | 1 | PAT SBA TRIF. H. 2X9,5M SUSP. (COLUMNA C/PAT DE AC35 INCLUIDA)
|  |  | 4033 | UTE | 4 | UN | CBL AC GALV 7X2,5 (CBL GUARDIA 35MM2)
|  |  | 17555 | CONTRATISTA | 13 | UN | CABLE CU BLANDO 35MM2 DESNUDO
|  |  | 20484 | CONTRATISTA | 9 | UN | CLEMA BR TOMA TIERRA MENSULA 35 A 50MM2
|  |  | 51016 | CONTRATISTA | 5 | UN | FLEJE ACERO INOX 20 X 0,7
|  |  | 51017 | CONTRATISTA | 5 | UN | HEBILLA PARA FLEJE DE AC
|  |  | 60712 | CONTRATISTA | 1 | UN | JABALINA AC GALV 16MM C/VARI CONEX 10MM
|  |  | 60882 | CONTRATISTA | 3 | UN | CONEC OJAL P/DESCARG (CBL PASANTE 35/50)
|  |  | 68782 | CONTRATISTA | 10 | UN | CONEC COMP CU ESTAN D=7,62-10,9MM P/PAT
20957 | 1 | PAT SBA TRIF.H.2X9,5M SUSP. S/JAB
|  |  | 17555 | CONTRATISTA | 30 | UN | CABLE CU BLANDO 35MM2 DESNUDO
|  |  | 20484 | CONTRATISTA | 9 | UN | CLEMA BR TOMA TIERRA MENSULA 35 A 50MM2
|  |  | 21146 | CONTRATISTA | 1 | UN | CANO PVC CORRUGADO 1 P/INST ELECTR
|  |  | 51016 | CONTRATISTA | 5 | UN | FLEJE ACERO INOX 20 X 0,7
|  |  | 51017 | CONTRATISTA | 5 | UN | HEBILLA PARA FLEJE DE AC
|  |  | 51415 | CONTRATISTA | 1 | UN | CARGA NÂ°65 P/SOLDADURA EXOTERMICA
|  |  | 60882 | CONTRATISTA | 3 | UN | CONEC OJAL P/DESCARG (CBL PASANTE 35/50)
20961 | 1 | PAT SBA TRIF. H 2 X 9,5 M SUSP S/TBTA (COLUMNA C/PAT DE AC35 INCLUIDA)
|  |  | 4033 | UTE | 4 | UN | CBL AC GALV 7X2,5 (CBL GUARDIA 35MM2)
|  |  | 17555 | CONTRATISTA | 10 | UN | CABLE CU BLANDO 35MM2 DESNUDO
|  |  | 20484 | CONTRATISTA | 8 | UN | CLEMA BR TOMA TIERRA MENSULA 35 A 50MM2
|  |  | 51016 | CONTRATISTA | 8 | UN | FLEJE ACERO INOX 20 X 0,7
|  |  | 51017 | CONTRATISTA | 8 | UN | HEBILLA PARA FLEJE DE AC
|  |  | 60712 | CONTRATISTA | 1 | UN | JABALINA AC GALV 16MM C/VARI CONEX 10MM
|  |  | 60882 | CONTRATISTA | 3 | UN | CONEC OJAL P/DESCARG (CBL PASANTE 35/50)
|  |  | 68782 | CONTRATISTA | 9 | UN | CONEC COMP CU ESTAN D=7,62-10,9MM P/PAT
20962 | 1 | PAT SBA TRIF.H.2X9,5M SUSP.S/TBTA S/JAB
|  |  | 17555 | CONTRATISTA | 25 | UN | CABLE CU BLANDO 35MM2 DESNUDO
|  |  | 20484 | CONTRATISTA | 7 | UN | CLEMA BR TOMA TIERRA MENSULA 35 A 50MM2
|  |  | 21146 | CONTRATISTA | 1 | UN | CANO PVC CORRUGADO 1 P/INST ELECTR
|  |  | 51016 | CONTRATISTA | 3 | UN | FLEJE ACERO INOX 20 X 0,7
|  |  | 51017 | CONTRATISTA | 3 | UN | HEBILLA PARA FLEJE DE AC
|  |  | 51415 | CONTRATISTA | 1 | UN | CARGA NÂ°65 P/SOLDADURA EXOTERMICA
|  |  | 60882 | CONTRATISTA | 3 | UN | CONEC OJAL P/DESCARG (CBL PASANTE 35/50)
20966 | 1 | PAT SBA TRIF. H 2X9,5M SUSP. S/CUTOUT (COLUMNA C/PAT DE AC35 INCLUIDA)
|  |  | 4033 | UTE | 4 | UN | CBL AC GALV 7X2,5 (CBL GUARDIA 35MM2)
|  |  | 17555 | CONTRATISTA | 17 | UN | CABLE CU BLANDO 35MM2 DESNUDO
|  |  | 20484 | CONTRATISTA | 6 | UN | CLEMA BR TOMA TIERRA MENSULA 35 A 50MM2
|  |  | 51016 | CONTRATISTA | 8 | UN | FLEJE ACERO INOX 20 X 0,7
|  |  | 51017 | CONTRATISTA | 8 | UN | HEBILLA PARA FLEJE DE AC
|  |  | 60712 | CONTRATISTA | 1 | UN | JABALINA AC GALV 16MM C/VARI CONEX 10MM
|  |  | 60882 | CONTRATISTA | 3 | UN | CONEC OJAL P/DESCARG (CBL PASANTE 35/50)
|  |  | 68782 | CONTRATISTA | 9 | UN | CONEC COMP CU ESTAN D=7,62-10,9MM P/PAT
20967 | 1 | PAT SBA TRIF.H.2X9,5M SUSP.S/CUT OUT S/JAB
|  |  | 17555 | CONTRATISTA | 31 | UN | CABLE CU BLANDO 35MM2 DESNUDO
|  |  | 20484 | CONTRATISTA | 8 | UN | CLEMA BR TOMA TIERRA MENSULA 35 A 50MM2
|  |  | 21146 | CONTRATISTA | 1 | UN | CANO PVC CORRUGADO 1 P/INST ELECTR
|  |  | 51016 | CONTRATISTA | 8 | UN | FLEJE ACERO INOX 20 X 0,7
|  |  | 51017 | CONTRATISTA | 8 | UN | HEBILLA PARA FLEJE DE AC
|  |  | 51415 | CONTRATISTA | 1 | UN | CARGA NÂ°65 P/SOLDADURA EXOTERMICA
|  |  | 60882 | CONTRATISTA | 3 | UN | CONEC OJAL P/DESCARG (CBL PASANTE 35/50)
20971 | 1 | PAT SBA TRIF. H 2X9,5 M SUSP. S/CUTOUT S/TBTA (COLUMNA C/PAT DE AC35)
|  |  | 4033 | UTE | 4 | UN | CBL AC GALV 7X2,5 (CBL GUARDIA 35MM2)
|  |  | 17555 | CONTRATISTA | 14 | UN | CABLE CU BLANDO 35MM2 DESNUDO
|  |  | 20484 | CONTRATISTA | 6 | UN | CLEMA BR TOMA TIERRA MENSULA 35 A 50MM2
|  |  | 51016 | CONTRATISTA | 6 | UN | FLEJE ACERO INOX 20 X 0,7
|  |  | 51017 | CONTRATISTA | 6 | UN | HEBILLA PARA FLEJE DE AC
|  |  | 60712 | CONTRATISTA | 1 | UN | JABALINA AC GALV 16MM C/VARI CONEX 10MM
|  |  | 60882 | CONTRATISTA | 3 | UN | CONEC OJAL P/DESCARG (CBL PASANTE 35/50)
|  |  | 68782 | CONTRATISTA | 9 | UN | CONEC COMP CU ESTAN D=7,62-10,9MM P/PAT
20972 | 1 | PAT SBA TRIF.H.2X9,5M SUSP.S/CUT OUT S/TBTA S/JAB
|  |  | 17555 | CONTRATISTA | 26 | UN | CABLE CU BLANDO 35MM2 DESNUDO
|  |  | 20484 | CONTRATISTA | 6 | UN | CLEMA BR TOMA TIERRA MENSULA 35 A 50MM2
|  |  | 21146 | CONTRATISTA | 1 | UN | CANO PVC CORRUGADO 1 P/INST ELECTR
|  |  | 51016 | CONTRATISTA | 6 | UN | FLEJE ACERO INOX 20 X 0,7
|  |  | 51017 | CONTRATISTA | 6 | UN | HEBILLA PARA FLEJE DE AC
|  |  | 51415 | CONTRATISTA | 1 | UN | CARGA NÂ°65 P/SOLDADURA EXOTERMICA
|  |  | 60882 | CONTRATISTA | 3 | UN | CONEC OJAL P/DESCARG (CBL PASANTE 35/50)
20976 | 1 | PAT SBA TRIF. H 2X9,5 M TERM. (COLUMNA C/PAT DE AC35 INCLUIDA)
|  |  | 4033 | UTE | 4 | UN | CBL AC GALV 7X2,5 (CBL GUARDIA 35MM2)
|  |  | 17555 | CONTRATISTA | 17 | UN | CABLE CU BLANDO 35MM2 DESNUDO
|  |  | 20484 | CONTRATISTA | 10 | UN | CLEMA BR TOMA TIERRA MENSULA 35 A 50MM2
|  |  | 51016 | CONTRATISTA | 5 | UN | FLEJE ACERO INOX 20 X 0,7
|  |  | 51017 | CONTRATISTA | 5 | UN | HEBILLA PARA FLEJE DE AC
|  |  | 60712 | CONTRATISTA | 1 | UN | JABALINA AC GALV 16MM C/VARI CONEX 10MM
|  |  | 60882 | CONTRATISTA | 3 | UN | CONEC OJAL P/DESCARG (CBL PASANTE 35/50)
|  |  | 68782 | CONTRATISTA | 9 | UN | CONEC COMP CU ESTAN D=7,62-10,9MM P/PAT
20977 | 1 | PAT SBA TRIF.H.2X9,5M TERM. S/JAB
|  |  | 17555 | CONTRATISTA | 31 | UN | CABLE CU BLANDO 35MM2 DESNUDO
|  |  | 20484 | CONTRATISTA | 10 | UN | CLEMA BR TOMA TIERRA MENSULA 35 A 50MM2
|  |  | 21146 | CONTRATISTA | 1 | UN | CANO PVC CORRUGADO 1 P/INST ELECTR
|  |  | 51016 | CONTRATISTA | 5 | UN | FLEJE ACERO INOX 20 X 0,7
|  |  | 51017 | CONTRATISTA | 5 | UN | HEBILLA PARA FLEJE DE AC
|  |  | 51415 | CONTRATISTA | 1 | UN | CARGA NÂ°65 P/SOLDADURA EXOTERMICA
|  |  | 60882 | CONTRATISTA | 3 | UN | CONEC OJAL P/DESCARG (CBL PASANTE 35/50)
20981 | 1 | PAT SBA TRIF. H 2X9,5 M TERM. S/TBTA (COLUMNA C/PAT DE AC35 INCLUIDA)
|  |  | 4033 | UTE | 4 | UN | CBL AC GALV 7X2,5 (CBL GUARDIA 35MM2)
|  |  | 17555 | CONTRATISTA | 12 | UN | CABLE CU BLANDO 35MM2 DESNUDO
|  |  | 20484 | CONTRATISTA | 8 | UN | CLEMA BR TOMA TIERRA MENSULA 35 A 50MM2
|  |  | 51016 | CONTRATISTA | 5 | UN | FLEJE ACERO INOX 20 X 0,7
|  |  | 51017 | CONTRATISTA | 5 | UN | HEBILLA PARA FLEJE DE AC
|  |  | 60712 | CONTRATISTA | 1 | UN | JABALINA AC GALV 16MM C/VARI CONEX 10MM
|  |  | 60882 | CONTRATISTA | 3 | UN | CONEC OJAL P/DESCARG (CBL PASANTE 35/50)
|  |  | 68782 | CONTRATISTA | 9 | UN | CONEC COMP CU ESTAN D=7,62-10,9MM P/PAT
20982 | 1 | PAT SBA TRIF.H.2X9,5M TERM.S/TBTA S/JAB
|  |  | 17555 | CONTRATISTA | 26 | UN | CABLE CU BLANDO 35MM2 DESNUDO
|  |  | 20484 | CONTRATISTA | 8 | UN | CLEMA BR TOMA TIERRA MENSULA 35 A 50MM2
|  |  | 21146 | CONTRATISTA | 1 | UN | CANO PVC CORRUGADO 1 P/INST ELECTR
|  |  | 51016 | CONTRATISTA | 3 | UN | FLEJE ACERO INOX 20 X 0,7
|  |  | 51017 | CONTRATISTA | 3 | UN | HEBILLA PARA FLEJE DE AC
|  |  | 51415 | CONTRATISTA | 1 | UN | CARGA NÂ°65 P/SOLDADURA EXOTERMICA
|  |  | 60882 | CONTRATISTA | 3 | UN | CONEC OJAL P/DESCARG (CBL PASANTE 35/50)
20983 | 1 | PAT SBA TRIF.H.2X9,5M SUSP. TRANSF.630KVA S/JAB
|  |  | 17555 | CONTRATISTA | 24 | UN | CABLE CU BLANDO 35MM2 DESNUDO
|  |  | 20484 | CONTRATISTA | 6 | UN | CLEMA BR TOMA TIERRA MENSULA 35 A 50MM2
|  |  | 21146 | CONTRATISTA | 1 | UN | CANO PVC CORRUGADO 1 P/INST ELECTR
|  |  | 51016 | CONTRATISTA | 6 | UN | FLEJE ACERO INOX 20 X 0,7
|  |  | 51017 | CONTRATISTA | 6 | UN | HEBILLA PARA FLEJE DE AC
|  |  | 51415 | CONTRATISTA | 1 | UN | CARGA NÂ°65 P/SOLDADURA EXOTERMICA
|  |  | 54262 | CONTRATISTA | 5 | UN | CONEC ELAST 50CB/25AL,35AL,35CB 35CB/35C
|  |  | 60882 | CONTRATISTA | 3 | UN | CONEC OJAL P/DESCARG (CBL PASANTE 35/50)
20987 | 1 | PAT SBA TRIF.SUSP.H 2XH9,5M TRAFO 630KVA (COLUMNA C/PAT AC35 INCLUIDA)
|  |  | 4033 | UTE | 4 | UN | CBL AC GALV 7X2,5 (CBL GUARDIA 35MM2)
|  |  | 17555 | CONTRATISTA | 17 | UN | CABLE CU BLANDO 35MM2 DESNUDO
|  |  | 20484 | CONTRATISTA | 8 | UN | CLEMA BR TOMA TIERRA MENSULA 35 A 50MM2
|  |  | 51016 | CONTRATISTA | 7 | UN | FLEJE ACERO INOX 20 X 0,7
|  |  | 51017 | CONTRATISTA | 7 | UN | HEBILLA PARA FLEJE DE AC
|  |  | 60712 | CONTRATISTA | 1 | UN | JABALINA AC GALV 16MM C/VARI CONEX 10MM
|  |  | 60882 | CONTRATISTA | 3 | UN | CONEC OJAL P/DESCARG (CBL PASANTE 35/50)
|  |  | 68782 | CONTRATISTA | 13 | UN | CONEC COMP CU ESTAN D=7,62-10,9MM P/PAT
20988 | 1 | PAT SBA TRIF. H 2X12 M ENT/SAL SUBT. (COLUMNA C/PAT DE AC35 INCLUIDA)
|  |  | 4033 | UTE | 4 | UN | CBL AC GALV 7X2,5 (CBL GUARDIA 35MM2)
|  |  | 17555 | CONTRATISTA | 25 | UN | CABLE CU BLANDO 35MM2 DESNUDO
|  |  | 20484 | CONTRATISTA | 14 | UN | CLEMA BR TOMA TIERRA MENSULA 35 A 50MM2
|  |  | 51016 | CONTRATISTA | 5 | UN | FLEJE ACERO INOX 20 X 0,7
|  |  | 51017 | CONTRATISTA | 5 | UN | HEBILLA PARA FLEJE DE AC
|  |  | 60712 | CONTRATISTA | 1 | UN | JABALINA AC GALV 16MM C/VARI CONEX 10MM
|  |  | 60882 | CONTRATISTA | 3 | UN | CONEC OJAL P/DESCARG (CBL PASANTE 35/50)
|  |  | 68782 | CONTRATISTA | 17 | UN | CONEC COMP CU ESTAN D=7,62-10,9MM P/PAT
20989 | 1 | PAT SBA TRIF.H.2X12M ENT/SAL.SUBT. S/JAB
|  |  | 17555 | CONTRATISTA | 40 | UN | CABLE CU BLANDO 35MM2 DESNUDO
|  |  | 20484 | CONTRATISTA | 15 | UN | CLEMA BR TOMA TIERRA MENSULA 35 A 50MM2
|  |  | 21146 | CONTRATISTA | 1 | UN | CANO PVC CORRUGADO 1 P/INST ELECTR
|  |  | 51016 | CONTRATISTA | 5 | UN | FLEJE ACERO INOX 20 X 0,7
|  |  | 51017 | CONTRATISTA | 5 | UN | HEBILLA PARA FLEJE DE AC
|  |  | 51415 | CONTRATISTA | 1 | UN | CARGA NÂ°65 P/SOLDADURA EXOTERMICA
|  |  | 54262 | CONTRATISTA | 6 | UN | CONEC ELAST 50CB/25AL,35AL,35CB 35CB/35C
|  |  | 60882 | CONTRATISTA | 3 | UN | CONEC OJAL P/DESCARG (CBL PASANTE 35/50)
20992 | 1 | PAT SBA TRIF.H 2X12M ENT/SAL SUBT S/TBTA (COLUMNA C/PAT AC35 INCLUIDA)
|  |  | 4033 | UTE | 4 | UN | CBL AC GALV 7X2,5 (CBL GUARDIA 35MM2)
|  |  | 17555 | CONTRATISTA | 22 | UN | CABLE CU BLANDO 35MM2 DESNUDO
|  |  | 20484 | CONTRATISTA | 12 | UN | CLEMA BR TOMA TIERRA MENSULA 35 A 50MM2
|  |  | 51016 | CONTRATISTA | 4 | UN | FLEJE ACERO INOX 20 X 0,7
|  |  | 51017 | CONTRATISTA | 4 | UN | HEBILLA PARA FLEJE DE AC
|  |  | 60712 | CONTRATISTA | 1 | UN | JABALINA AC GALV 16MM C/VARI CONEX 10MM
|  |  | 60882 | CONTRATISTA | 3 | UN | CONEC OJAL P/DESCARG (CBL PASANTE 35/50)
|  |  | 68782 | CONTRATISTA | 17 | UN | CONEC COMP CU ESTAN D=7,62-10,9MM P/PAT
20993 | 1 | PAT SBA TRIF.H.2X12M ENT/SAL.SUBT.S/TBTA S/JAB
|  |  | 17555 | CONTRATISTA | 35 | UN | CABLE CU BLANDO 35MM2 DESNUDO
|  |  | 20484 | CONTRATISTA | 13 | UN | CLEMA BR TOMA TIERRA MENSULA 35 A 50MM2
|  |  | 21146 | CONTRATISTA | 1 | UN | CANO PVC CORRUGADO 1 P/INST ELECTR
|  |  | 51016 | CONTRATISTA | 4 | UN | FLEJE ACERO INOX 20 X 0,7
|  |  | 51017 | CONTRATISTA | 4 | UN | HEBILLA PARA FLEJE DE AC
|  |  | 51415 | CONTRATISTA | 1 | UN | CARGA NÂ°65 P/SOLDADURA EXOTERMICA
|  |  | 54262 | CONTRATISTA | 6 | UN | CONEC ELAST 50CB/25AL,35AL,35CB 35CB/35C
|  |  | 60882 | CONTRATISTA | 3 | UN | CONEC OJAL P/DESCARG (CBL PASANTE 35/50)
22010 | 1 | RETIRADA DE COLUMNA DE H < 9M
22020 | 1 | RETIRADA DE COLUMNA DE H > 9M Y H <= 12M
22030 | 1 | RETIRADA DE COLUMNA DE H > 12M
22039 | 1 | RETIRO POSTE DE EUCALIPTO HASTA 7,80M.
22041 | 1 | RETIRO POSTE DE EUCALIPTO > 7,80M.
22099 | 1 | RETIRO DE TRANSFORMADOR MT/BT O AUTOTRANSF.HASTA 50 KVA
22101 | 1 | RETIRO DE TRANSF.MT/BT O AUTOTRNSF.MAYOR A 160KVA HASTA 400KVA
22102 | 1 | RETIRO TRAFO MAYOR A 50KVA HASTA 160KVA
22106 | 1 | RETIRO DE TRANSFORMADOR MT/BT MAYOR DE 400 KVA
22107 | 1 | RETIRO DE TRANSFORMADOR MT/MT HASTA 2MVA
22108 | 1 | RETIRO DE TRANSFORMADOR MT/MT MAYOR A 2MVA HASTA 5MVA
22111 | 1 | RETIRO DE TRANSFORMADOR MT/MT MAYOR A 5MVA
22145 | 1 | DESMONTAJE DE RESISTENCIA DE PUESTA A TIERRA
22200 | 1 | DESMONTAJE DE HIERROS DE BT EN COLUMNA
22210 | 1 | DESMONTAJE DE HIERROS AMURADOS EN FACHADA
22220 | 1 | DESMONTAJE DE ARMADO EN COLUMNA DE MT
22230 | 1 | DESMONTAJE DE ARMADO EN COLUMNA DOBLE DE MT
22235 | 1 | DESMONTAJE DE AISLADOR RIGIDO DE MT EN COLUMNA
22236 | 1 | DESMONTAJE DE CADENA AISLADORES DE PLATO MT
22241 | 1 | DESMONTAJE DE ESTRUCTURA DE SE AEREA SOBRE UNA COLUMNA
22251 | 1 | DESMONTAJE DE ESTRUCTURA DE SE AEREA SOBRE DOS COLUMNAS
22261 | 1 | DESMONTAJE DE ESTRUCTURA DE SE AEREA SOBRE TRES COLUMNAS
22271 | 1 | DESMONTAJE DE ESTRUCTURA DE PUESTO DE SECCIONAMIENTO
22272 | 1 | DESMONTAJE DE ESTRUCTURA HORIZONTAL (SIMPLE O DOBLE) EN PORTICO
22273 | 1 | DESMONTAJE DE HERRAJE SIN GRUA, CUALQUIER TIPO
22275 | 1 | DESMONTAJE HIERRO CABEZA COL H=9,5 M
22301 | 1 | DESMONTAJE DE SECCIONADOR UNIPOLAR O DE EXPULSION HASTA 36 KV
22303 | 1 | DESMONTAJE DE SECCIONADOR UNIPOLAR 72,5 KV
22312 | 1 | DESMONTAJE DE DESCARGADOR O AISLADOR
22313 | 1 | DESMONTAJE AISLADOR RIGIDO PERNO BT
22314 | 1 | DESMONTAJE DE CAJA DE DIS (CD) Y TABLERO BT AEREO O DE PISO.
22316 | 1 | DESMONTAJE DE INTERRUPTOR DE BT EN SBA
22317 | 1 | DESMONTAJE CAJA SECC.FUSIBLE BC BIPOLAR O CGP CHICA
22318 | 1 | DESMONTAJE CAJA SECC.FUSIBLE BC TETRAPOLAR O CGP5
22319 | 1 | DESMONTAJE CGPA1,CGP3,CGP4 O CAJA TIPO
22321 | 1 | DESMONTAJE BASE UNIPOLAR P/FUSIBLE O NEUTRO NH00,NH01 Y NH02
22323 | 1 | DESMONTAJE ELEMENTO FUSIBLE UNIPOLAR BT
22324 | 1 | DESMONTAJE DE SECCIONADOR TRIPOLAR INTERIOR
22325 | 1 | DESMONTAJE CONECTOR CUALQUIER TIPO
22326 | 1 | DESMONTAJE DE SECCIONADOR TRIPOLAR EXTERIOR (HASTA 36 KV)
22328 | 1 | DESMONTAJE DE SECCIONADOR TRIPOLAR 72, 5 KV
22334 | 1 | DESMONTAJE DE RECONECTADOR/SECCIONALIZADOR EN APOYO
22336 | 1 | DESMONTAJE DE REGULADOR DE TENSIÃ“N 17,5KV
22338 | 1 | DESMONTAJE DE REGULADOR DE TENSIÃ“N 36 KV
22340 | 1 | DESMONTAJE DE HIERROS Y BARRAS DE 1 CELDA
22342 | 1 | DESMONTAJE DE CELDA PRIMARIA
22344 | 1 | DESMONTAJE DE CELDA SECUNDARIA
22348 | 1 | DESMONTAJE DE TABLERO DE CONTROL (MANDO, SERVICIOS AUXILIARES, ETC)
22349 | 1 | DESMONTAJE DE TABLERO BT Y CONEXION BT EN SE AEREA O DE PISO
22351 | 1 | DESMONTAJE DE DISYUNTOR INTERIOR
22352 | 1 | DESMONTAJE DISYUNTOR/RECONECTADOR EXTERIOR EN ESTACION (HASTA 36 KV)
22353 | 1 | DESMONTAJE DE DISYUNTOR 72,5 KV
22361 | 1 | DESMONTAJE DE CONEXION DE CELDA A TRANSFORMADOR EN S.E. DE PISO
22366 | 1 | DESMONTAJE DE CONTENEDOR (24KV Y 36KV)
22371 | 1 | DESMONTAJE DE KIOSCO O PUCT
22374 | 1 | DESMONTAJE DE TRANSFORMADOR DE MEDIDA Y/O PROTECCION HASTA 36KV
22376 | 1 | DESMONTAJE DE TRANSFORMADOR DE MEDIDA Y/O PROTECCION 72,5KV
22381 | 1 | DESMONTAJE DE INDICADOR DE PRESENCIA DE TENSION
22382 | 1 | DESMONTAJE DE RELÃ‰ (CUALQUIER TIPO)
22385 | 1 | M DESMONTAJE CABLE DE CONTROL (MULTIFILAR,TODAS LAS SECCIONES)
22400 | 2 | M.DESMONTAJE DE ACOMETIDA AISLADA O LINEA BT HASTA 3 X 35 MM2
22412 | 1 | M.DESMONTAJE 1 FASE CONDUCTOR DESNUDO O FORRADO BT HASTA 70 MM2
22413 | 1 | M.DESMONTAJE 2 FASES CONDUCTOR DESNUDO O FORRADO BT HASTA 70 MM2
22414 | 1 | M.DESMONTAJE 3 FASES CONDUCTOR DESNUDO O FORRADO BT HASTA 70 MM2
22415 | 2 | M.DESMONTAJE CONDUCTOR PREENSAMBLADO HASTA 50MM2 EN APOYO
22416 | 2 | M.DESMONTAJE CONDUCTOR PREENSAMBLADO 95 Y 150MM2 EN APOYO
22417 | 1 | M.DESMONTAJE CONDUCTOR PREENSAMBLADO BT DE FACHADA
22418 | 1 | M.DESMONTAJE 1 FASE CONDUCTOR MT Y AT HASTA 70 MM2
22419 | 1 | M.DESMONTAJE 3 FASES CONDUCTOR MT Y AT HASTA 70 MM2
22421 | 1 | M. DESMONTAJE CONDUCTOR DESNUDO O FORRADO BT DE 95 O 120 MM2.
22423 | 1 | M DESMONTAJE CONDUCTOR DESNUDO MT Y AT MAYOR DE 70MM2
22424 | 1 | M.DESMONTAJE 3 FASES CONDUCTOR MT Y AT MAYOR DE 70 MM2
22432 | 1 | M. DESMONTAJE CABLE SUBTERRANEO BT UNIPOLAR HASTA 1 X 240 MM2.
22441 | 1 | M. DESMONTAJE CABLE SUBTERRANEO TRIP O TETRAPOLAR BT HASTA 3X120MM2.CU
22451 | 1 | M. DESMONTAJE CABLE SUBTERRANEO MT. O AT. UNIPOLAR
22461 | 1 | M. DESMONTAJE CABLE SUBTERRANEO MT. O AT. TRIPOLAR
22463 | 1 | DESMONTAJE CAJA TERM.INT. Y EXT.CABLE UNIPOLAR SECO DE BT
22464 | 1 | DESMONTAJE CAJA TERM.INT Y EXT.TRIPOLAR DE BT
22465 | 1 | DESMONTAJE CAJA EMPALME O DERIVACION UNIPOLAR BT
22466 | 1 | DESMONTAJE CAJA EMPALME O DERIVACION TRIPOLAR O TETRAPOLAR BT
22467 | 1 | DESMONTAJE CAJA TERM.INTERIOR TRIPOLAR API MT/AT
22468 | 1 | DESMONTAJE CAJA TERM.EXTERIOR TRIPOLAR API MT/AT
22469 | 1 | DESMONTAJE CAJA TERM.INTERIOR UNIPOLAR XLPE MT/AT
22471 | 1 | DESMONTAJE CAJA TERM. EXTERIOR UNIPOLAR MT/AT
22472 | 1 | DESMONTAJE CAJA EMPALME UNIPOLAR MT/AT
22473 | 1 | DESMONTAJE CAJA EMPALME TRIPOLAR MT/AT
22600 | 1 | RETIRO DE CADENA DE SUSPENSION SIMPLE DE 30 KV.
22610 | 1 | RETIRO DE CADENA DE AMARRE SIMPLE DE 30 KV.
22620 | 1 | RETIRO DE CADENA DE SUSPENSION DOBLE DE 30 KV.
22630 | 1 | RETIRO DE CADENA DE AMARRE DOBLE DE 30 KV.
22640 | 1 | RETIRO JUEGO CRUCETAS DE HIERRO P/COL.>=15M.P/SUSPENSION-30KV-SIMPLE
23004 | 1 | SECCIONADOR TRIP.B.C.C/BASE PORTAFUS.7,2KV 400A 16KA INT.C/PAT AIRE
|  |  | 55627 | UTE | 1 | UN | SECC TP BC FUS 7.2KV 400A 16 KA I
23012 | 1 | SECCIONADOR TRIPOLAR B/CARGA 7,2 KV 630A INTERIOR C/PAT
|  |  | 51035 | UTE | 1 | UN | SECC TP PAT BC 7.2KV 630A I
23015 | 1 | SECCIONADOR TRIPOLAR 7,2 KV 630 A 25 KA EXTERIOR
|  |  | 16670 | UTE | 1 | UN | SECC TP 7.2KV 630A 25 KA E
23016 | 1 | SECCIONADOR TRIPOLAR 7,2 KV 630 A 25 KA EXTERIOR C/PAT
|  |  | 16666 | UTE | 1 | UN | SECC TP PAT 7.2KV 630A 25 KA E
23017 | 1 | SECCIONADOR TRIPOLAR 7,2 KV 1250 A 25KA EXTERIOR C/PAT
|  |  | 68512 | UTE | 1 | UN | SECC TP PAT 7.2KV 1250A 25KA E
23035 | 1 | SECCIONADOR TRIPOLAR 7,2 KV 630 A 25 KA INTERIOR
|  |  | 16669 | UTE | 1 | UN | SECC TP 7.2KV 630A 25 KA I
23037 | 1 | SECCIONADOR TRIPOLAR 7,2KV 630A 25KA INTERIOR C/PAT
|  |  | 16675 | UTE | 1 | UN | SECC TP PAT 7.2KV 630A 25 KA I
23038 | 1 | SECCIONADOR TRIPOLAR 7,2KV 1250A 25KA INTERIOR C/PAT
|  |  | 67336 | UTE | 1 | UN | SECC TP PAT 7.2KV 1250A 25KA I
23039 | 1 | SECCIONADOR TRIPOLAR 7,2 KV 1250 A 25 KA INTERIOR
|  |  | 16673 | UTE | 1 | UN | SECC TP 7.2KV 1250A 25 KA I
23130 | 1 | RELE DE PROTECCION I>, IO>, RECONEXION
|  |  | 56316 | UTE | 1 | UN | RELE DE SALIDA MULTIFUNCION
23135 | 1 | RELE IEC 61850 DE PROTECCION I>, IO>, RECONEXION
|  |  | 65383 | UTE | 1 | UN | RELE IEC61850 DE SALIDA MULTIFUNCION
23140 | 1 | RELE DIFERENCIAL PARA TRANSFORMADOR
|  |  | 53235 | UTE | 1 | UN | RELE DIFERENCIAL PARA TRANSF
23145 | 1 | RELE IEC 61850 DIFERENCIAL PARA TRANSFORMADOR
|  |  | 65382 | UTE | 1 | UN | RELE IEC61850 DIFERENCIAL DE TRAFO
23155 | 1 | RELE IEC 61850 DE DISTANCIA IO>, RECONEXION
|  |  | 67484 | UTE | 1 | UN | RELE IEC61850 DE DISTANCIA
23165 | 1 | RELE DIFERENCIAL DE LINEA
|  |  | 67482 | UTE | 1 | UN | RELE DIFERENCIAL DE LINEA (VER 67483)
23166 | 1 | RELE DIFERENCIAL DE LINEA Y DISTANCIA
|  |  | 71853 | UTE | 1 | UN | RELE IEC61850 DISTANCIA Y DIF DE LINEA
23167 | 1 | RELE DETECTOR DE TENSION CON CONTACTO
|  |  | 75516 | UTE | 1 | UN | RELÃ‰ DETECTOR DE TENSIÃ“N LADO CABLE (TRIFÃSICO)
23175 | 1 | RELE IEC 61850 DIFERENCIAL DE LINEA
|  |  | 67483 | UTE | 1 | UN | RELE IEC61850 DIFERENCIAL DE LINEA
23180 | 1 | RELE DE DISTANCIA, IO>, RECONEXION
|  |  | 56320 | UTE | 1 | UN | RELE DE DISTANCIA ( ver 067484 )
23185 | 1 | DISPOSITIVO PROTECCION CONTRA SOBRETENSIONES SBA BIFASICAS
|  |  | 56497 | UTE | 1 | UN | DISPOSITIVO PROTEC CONTRA SOBRETENSIONES
23302 | 1 | SECCIONALIZADOR TRIPOLAR BAJO CARGA 24KV 400A C/RTU
|  |  | 58282 | UTE | 1 | UN | SECC TP BC 24KV 400A E C/RTU
23307 | 1 | SECCIONADOR TRIPOLAR 17,5 KV 630 A 12,5KA EXTERIOR C/PAT
|  |  | 16682 | UTE | 1 | UN | SECC TP PAT 17.5KV 630A 12.5KA E
23308 | 1 | RECONECTADOR TRIP.17,5 KV 400 A 12KA P/POSTE
|  |  | 52766 | UTE | 1 | UN | REC TP 17.5KV 400A 12 KA PTE V/SF6 C/E
23309 | 1 | RECONECTADOR TRIP. 17,5 KV 560 A 12 KA P/ESTACION
|  |  | 17174 | UTE | 1 | UN | REC TP 17.5KV 560A 12 KA EST V/SF6 C/E
23313 | 1 | SECC.INTERR.FUS.B/CARGA TRIP.24 KV-400A-16KA INT.C/BASE PORTAFUS.24KV
|  |  | 51204 | UTE | 1 | UN | SECC TP BC FUS 24KV 400A 16KA I 442mm
23319 | 1 | SECCIONADOR TRIPOLAR 17,5 KV 630A 12,5 KA EXTERIOR
|  |  | 54357 | UTE | 1 | UN | SECC TP 17.5KV 630A 12.5KA E
23321 | 1 | SECCIONADOR TRIPOLAR 7,2 KV 1250A 25 KA EXTERIOR
|  |  | 16674 | UTE | 1 | UN | SECC TP 7.2KV 1250A 25 KA E
23323 | 1 | SECCIONADOR TRIPOLAR 17,5 KV 630 A 12,5KA INTERIOR
|  |  | 54358 | UTE | 1 | UN | SECC TP 17.5KV 630A 12.5KA I
23324 | 1 | SECCIONADOR TRIPOLAR INTERIOR 17,5KV 630A 12,5KA C/PAT
|  |  | 54359 | UTE | 1 | UN | SECC TP PAT 17.5KV 630A 12.5KA I
23326 | 1 | RECONECTADOR TRIP. 36KV 560A 10KA VAC/SF6 P/POSTE
|  |  | 54064 | UTE | 1 | UN | REC TP 31.5 KV 560A 10 KA POSTE VAC/SF6
23328 | 1 | SECCIONADOR UNIPOLAR 17,5 KV 400 A 12,5KA EXTERIOR C/MANDO
|  |  | 68532 | UTE | 1 | UN | SECC UP 17,5 KV 400A 12,5KA C/COMANDO
23329 | 1 | SECCIONADOR B.C. TRIP. 17,5 KV 400A 12,5KA EXTERIOR P/L.AEREA
|  |  | 60374 | UTE | 1 | UN | SECC TP BC 17.5KV 400A 12.5 KA E
23370 | 1 | REGULADOR MONOFASICO DE TENSION 15KV 100A
|  |  | 54033 | UTE | 1 | UN | REGULADOR TENSION MONO 15KV 100A
23372 | 1 | REGULADOR MONOFASICO DE TENSION, 30KV 300A
|  |  | 56091 | UTE | 1 | UN | REGULADOR TENSION MONO 30KV 300A
23374 | 1 | BANCO TRIP.DE CONDENSADORES 15KV 2,7MVAR
|  |  | 68162 | UTE | 1 | UN | BANCO DE CONDENSADOR 15KV 2,7MVAR
23375 | 1 | BANCO TRIP.DE CONDENSADORES 31,5KV 3,3MVAR
|  |  | 74786 | UTE | 1 | UN | BANCO DE CONDENSADORES 3.3 Mvar 31.5 kV
23392 | 1 | DETECTOR PASO DE FALTA PARA LINEAS AEREAS
|  |  | 56481 | UTE | 1 | UN | DETECTOR DE PASO DE FALTA P/LINEAS
23395 | 1 | DETECTOR PASO DE FALTA PARA SUBESTACION AEREA C/CAJA PARA MEDIDOR
|  |  | 56298 | UTE | 1 | UN | CAJA AISL P/MED E ICPTIPOMI-M(VER060192)
|  |  | 56482 | UTE | 1 | UN | DETECTOR DE PASO DE FALTA P/SUBESTACIONE
23397 | 1 | DETECTOR PASO DE FALTA PARA ESTACIONES
|  |  | 56483 | UTE | 1 | UN | DETECTOR DE PASO DE FALTA P/ESTACIONES
23399 | 1 | DETECTOR PASO DE FALTA PARA SUBESTACION
|  |  | 56482 | UTE | 1 | UN | DETECTOR DE PASO DE FALTA P/SUBESTACIONE
23401 | 1 | DISY.TRIP.24KV 630A 25KA SF6 INT. MANDO FRONTAL
|  |  | 52451 | UTE | 1 | UN | DISY 24 KV 630A 25 KA SF6/VAC INT F
23402 | 1 | DISY.TRIP. 24KV 1250A 25KA SF6 INT.MANDO FRONTAL
|  |  | 52449 | UTE | 1 | UN | DISY 24 KV 1250A 25 KA SF6/VAC INT F
23403 | 1 | DISY. TRIP. 24KV 1250A 25 KA SF6 INT MANDO LATERAL
|  |  | 52450 | UTE | 1 | UN | DISY 24 KV 1250A 25 KA SF6/VAC INT L
23404 | 1 | DISY. TRIP. 24KV 630A 16 KA AUTOPROTEGIDO INT MANDO LATERAL
|  |  | 64922 | UTE | 1 | UN | DISY 24KV 630A 16 KA AUTOP INT MDO LAT
23405 | 1 | DISY.TRIP. 24 KV 630 A 16 KA SF6/VAC EXTERIOR MF
|  |  | 52448 | UTE | 1 | UN | DISY 24 KV 630A 16 KA SF6/VAC EXT F
23406 | 1 | DISY 24KV 630A 16KA EXT C2 E2 M2
|  |  | 74796 | UTE | 1 | UN | DISY 24KV 630A 16KA EXT C2 E2 M2
23451 | 1 | RESISTENCIA DE PUESTA A TIERRA DE 8 OHM
|  |  | 55508 | UTE | 1 | UN | RESISTENCIA PUESTA A TIERRA 8OHM
23452 | 1 | RESISTENCIA DE PUESTA A TIERRA DE 4 OHM
|  |  | 54714 | UTE | 1 | UN | RESISTENCIA PUESTA A TIERRA 4 OHM
23456 | 1 | RESISTENCIA DE PUESTA A TIERRA DE 50 OHM.
|  |  | 17193 | UTE | 1 | UN | RESISTENCIA P/P.A.T EXTERIOR 50OHM (*)
23524 | 1 | SECCIONADOR SOLO PAT, 7,2 KV, 1250A, ICC=25 KA INTERIOR
|  |  | 59560 | UTE | 1 | UN | SECC SOLO PAT 7.2KV 1250A 25KA INT
23527 | 1 | SECCIONADOR SOLO PAT, 17,5KV, 630A, ICC=12,5KA INTERIOR
|  |  | 58482 | UTE | 1 | UN | SECC SOLO PAT 17.5KV 630A 12.5KA INT
23528 | 1 | SECCIONADOR SOLO PAT, 36 KKV, 1250 A, ICC=25KA INTERIOR
|  |  | 58483 | UTE | 1 | UN | SECC SOLO PAT 36 KV 1250A 25KA INT
23532 | 1 | DISYUNTOR TRIPOLAR 36KV 1250A 25KA INTERIOR MANDO LATERAL
|  |  | 52445 | UTE | 1 | UN | DISY 36 KV 1250A 25 KA SF6/VAC INT L
23534 | 1 | DISY. TRIP.36 KV 1250 A 25KA SF6 INT. MANDO FRONTAL
|  |  | 16297 | UTE | 1 | UN | DISY 36 KV 1250A 25 KA SF6/VAC INT F
23535 | 1 | SECCIONADOR TRIPOLAR 36 KV 1250 A 25 KA INTERIOR
|  |  | 16703 | UTE | 1 | UN | SECC TP 36 KV 1250A 25 KA
23536 | 1 | SECCIONADOR TRIPOLAR 36 KV 1250 A 25 KA INTERIOR C/PAT
|  |  | 16704 | UTE | 1 | UN | SECC TP PAT 36 KV 1250A 25 KA I
23537 | 1 | SECCIONADOR B.C.TRIP. PAT FUS.36 KV 630A 25KA INT.
|  |  | 55795 | UTE | 1 | UN | SECC TP PAT BC FUS 36 KV 630A 25 KA I
23539 | 1 | SECCIONADOR TRIPOLAR 36 KV 630 A 12,5KA EXTERIOR
|  |  | 16700 | UTE | 1 | UN | SECC TP 36 KV 630A 12.5KA E
23540 | 1 | SECCIONADOR TRIPOLAR 36 KV 630 A 12,5KA EXTERIOR C/PAT
|  |  | 16684 | UTE | 1 | UN | SECC TP PAT 36 KV 630A 12.5KA E
23543 | 1 | DISY 36KV 1250A 25KA EXT C2 E2 M2
|  |  | 74797 | UTE | 1 | UN | DISY 36KVÂ 1250A 25KAÂ EXT C2 E2 M2
23545 | 1 | DISY.TRIP.36 KV 1250 A 25 KA SF6/VAC EXTERIOR MF
|  |  | 52444 | UTE | 1 | UN | DISY 36 KV 1250A 25 KA SF6/VAC EXT F
23546 | 1 | RECONECTADOR TRIPOLAR 36 KV 560 A 10KA P/ESTACION
|  |  | 50807 | UTE | 1 | UN | REC TP 36 KV 560A 10 KA EST V/SF6 C/E
23551 | 1 | SECCIONADOR TRIPOLAR 36 KV 1250 A 25KA EXTERIOR
|  |  | 51753 | UTE | 1 | UN | SECC TP 36 KV 1250A 25 KA
23552 | 1 | SECCIONADOR TRIPOLAR 36 KV 1250 A 25KA EXTERIOR C/PAT
|  |  | 16705 | UTE | 1 | UN | SECC TP PAT 36 KV 1250A 25 KA E
23555 | 1 | TRANSF.AUXILIAR MONOF. 31,5 KV PARA RECONECTADOR
|  |  | 52794 | UTE | 1 | UN | TRANSF MONOF AUX 31.5/0.11kV 1.5kW P/REC
23560 | 1 | TRANSF.AUXILIAR MONOF.15 KV PARA RECONECTADOR
|  |  | 47822 | UTE | 1 | UN | TRANSF MONOF AUX 15/0.11kV 1.5kW P/RECON
23565 | 1 | TRANSF.AUXILIAR MONOF. 6,3 KV P/RECONECTADOR
|  |  | 63182 | UTE | 1 | UN | TRANSF MONOF AUX 6.3/0.11kV 1.5kW P/RECO
23590 | 1 | DISY.TRIP. 72,5 KV 800 A 12,5 KA EXTERIOR SF6 MANDO FRONTAL
|  |  | 52443 | UTE | 1 | UN | DISY 72.5KV 800A 12,5KA SF6/VAC EXT F
23591 | 1 | SECCIONADOR TRIPOLAR 72,5 KV 800 A EXTERIOR
|  |  | 16706 | UTE | 1 | UN | SECC TP 72.5KV 800A
23594 | 1 | SECCIONADOR TRIPOLAR 72,5 KV 800 A EXTERIOR C/PAT
|  |  | 16710 | UTE | 1 | UN | SECC TP PAT 72.5KV 800A
23598 | 1 | CORTACIRCUITO FUSIBLE UNIPOLAR 72,5KV 6A
|  |  | 16769 | UTE | 1 | UN | CORTACC FUS UNIP 60KV INT ( ver 069223 )
23607 | 1 | TRANSFORMADOR DE TENSION (6/V3)/(0,1/V3)(0,1/V3)KV 15VA MYP EXT
|  |  | 66221 | UTE | 1 | UN | TT (6/V3)/(0,1/V3)(0,1/V3)kV 15VA PyM E
23608 | 1 | TRANSFORMADOR DE TENSION (6/V3)/(0,1/V3)(0,1/V3)KV 15VA MYP INT
|  |  | 66224 | UTE | 1 | UN | TT (6/V3)/(0,1/V3)(0,1/V3)kV 15VA PyM IN
23617 | 1 | TRANSFORMADOR DE TENSION (15/V3)/(0,1/V3)(0,1/V3)KV 15VA MYP EXT
|  |  | 66220 | UTE | 1 | UN | TT (15/V3)/(0,1/V3)(0,1/V3)kV 15VA PyM E
23618 | 1 | TRANSFORMADOR DE TENSION (15/V3)/(0,1/V3)(0,1/V3)KV 15VA MYP INT
|  |  | 66223 | UTE | 1 | UN | TT (15/V3)/(0,1/V3)(0,1/V3)kV 15VA PyM I
23638 | 1 | TRANSFORMADOR DE TENSION (30/V3)/(0,1/V3)(0,1/V3)KV 15VA MYP EXT
|  |  | 66219 | UTE | 1 | UN | TT (30/V3)/(0,1/V3)(0,1/V3)kV 15VA PyM E
23639 | 1 | TRANSFORMADOR DE TENSION (30/V3)/(0,1/V3)(0,1/V3)KV 15VA MYP INT
|  |  | 66222 | UTE | 1 | UN | TT (30/V3)/(0,1/V3)(0,1/V3)kV 15VA PyM I
23640 | 1 | TRANSFORMADOR DE TENSION (60/V3)/(0,1/V3)(0,1/V3)KV 15VA MYP EXT
|  |  | 66218 | UTE | 1 | UN | TT (60/V3)/(0,1/V3)(0,1/V3)kVÂ 15VA PyM E
23767 | 1 | TRANSFORMADOR DE CORRIENTE 17,5KV 15-30/5A-EXT.-M-12,5KA
|  |  | 56033 | UTE | 1 | UN | TI 17,5KV M 12,5KA 15-30/5 EXT
23772 | 1 | TRANSFORMADOR DE CORRIENTE 17,5KV 50-100/5-5A-EXT-MYP-12,5KA
|  |  | 56887 | UTE | 1 | UN | TI 17,5KV MYP 12,5KA 50-100/5-5 EXT
23803 | 1 | TRANSFORMADOR DE CORRIENTE 17,5KV 200-400/5-5A-EXT-MYP-12,5KA
|  |  | 56024 | UTE | 1 | UN | TI 17,5KV MYP 12,5KA 200-400/5-5 EX
23810 | 1 | TRANSFORMADOR DE CORRIENTE 17,5 KV 500-1000/5-5A-EXT-MYP-12,5KA
|  |  | 56025 | UTE | 1 | UN | TI 17,5KVMyP12,5KA500-1000/5-5EX(068603)
23812 | 1 | TRANSFORMADOR DE CORRIENTE 17,5 KV 625-1250/5-5A-EXT-MYP-12,5KA
|  |  | 68603 | UTE | 1 | UN | T.I 17,5KV MYP 12,5KA 625-1250/5-5A E
23865 | 1 | TRANSFORMADOR DE CORRIENTE 24KV 500-1000/5-5A-INT-MYP-25KA
|  |  | 56018 | UTE | 1 | UN | TI 24KV MYP25KA 500-1000/5-5INT (068605)
23867 | 1 | TRANSFORMADOR DE CORRIENTE 24KV 200-400/5-5A-INT-MYP-25KA
|  |  | 56017 | UTE | 1 | UN | TI 24KV MYP 25KA 200-400/5-5 INT
23869 | 1 | TRANSFORMADOR DE CORRIENTE 24KV 50-100/5-5A-INT-MYP-25KA
|  |  | 56035 | UTE | 1 | UN | TI 24KV MYP 25KA 50-100/5-5 INT
23875 | 1 | TRANSFORMADOR DE CORRIENTE 24KV 625-1250/5-5A-INT-MYP-25KA
|  |  | 68605 | UTE | 1 | UN | T.I 24KV MYP 25KA 625-1250/5-5A I
23880 | 2 | MONTAJE DE 3 T.I. O 3 T.T. EN CELDA MODULAR (EXCLUYE MATERIAL)
23882 | 1 | MONTAJE TRANSFORMADOR DE CORRIENTE O TENSION (EXCLUYE MATERIAL)
23884 | 1 | CARGADOR DE BATERIAS DE 220 VCA/24-48 VCC
|  |  | 51243 | UTE | 1 | UN | CARGADOR BATERIA 220 VCA 24-48 VCC 30A
23886 | 1 | CARGADOR DE BATERIAS DE 220 VCA/110 VCC
|  |  | 51244 | UTE | 1 | UN | CARGADOR BATERIA 230 VCA 110 VCC 30 A
23888 | 1 | BANCO DE BATERIAS SELLADAS DE 48VCC- 200AH C/BASTIDOR
|  |  | 59242 | UTE | 1 | UN | BANCO BATERIAS 48VCC REG X VVLAS 200 AH
23890 | 1 | BANCO DE BATERIAS SELLADAS DE 110VCC CON BASTIDOR
|  |  | 59022 | UTE | 1 | UN | BANCO BATERIAS 110VCC REG X VVLAS 150 AH
23934 | 1 | TRANSFORMADOR DE CORRIENTE 36KV 50-100/5-5A-EXT-MYP-12,5KA
|  |  | 66262 | UTE | 1 | UN | TI 36KV MYP 12,5KA 50-100/5-5 EXT
23961 | 1 | TRANSFORMADOR DE CORRIENTE 36 KV 125-250/5-5A-EXT-MYP-25KA
|  |  | 68604 | UTE | 1 | UN | T.I 36KV MYP 25KA 125-250/5-5A E
23962 | 1 | TRANSFORMADOR DE CORRIENTE 36KV 400-800/5-5A-EXT.-MYP-25KA
|  |  | 64742 | UTE | 1 | UN | T.I 36 KV MYP25KA 400-800/5-5A EXT
23963 | 1 | TRANSFORMADOR DE CORRIENTE 36KV 200-400/5-5A-EXT-MYP-12,5KA
|  |  | 56610 | UTE | 1 | UN | TI 36KV MYP 12,5KA 200-400/5-5 EXT
23966 | 1 | TRANSFORMADOR DE CORRIENTE 36KV 100-200/5-5A EXT-MYP-25KA
|  |  | 56015 | UTE | 1 | UN | TI 36KV MYP25KA 100-200/5-5 EXT (068604)
23970 | 1 | TRANSFORMADOR DE CORRIENTE 36KV 15-30/5A-EXT-M-12,5KA
|  |  | 56032 | UTE | 1 | UN | TI 36KV M 12,5KA 15-30/5 EXT
23972 | 1 | TRANSFORMADOR DE CORRIENTE 36KV 400-800/5-5A-INT.-MYP-25KA
|  |  | 56014 | UTE | 1 | UN | TI 36KV MYP 25KA 400-800/5-5 INT
23975 | 1 | TRANSFORMADOR DE CORRIENTE 36KV 200-400/5-5A-INT-MYP-25KA
|  |  | 56881 | UTE | 1 | UN | TI 36KV MYP 25KA 200-400/5-5 INT
23978 | 1 | TRANSFORMADOR DE CORRIENTE 36KV 100-200/5-5A-INT-MYP-25KA
|  |  | 56013 | UTE | 1 | UN | TI 36KV MYP25KA 100-200/5-5 INT (068606)
23979 | 1 | TRANSFORMADOR DE CORRIENTE 36KV 25-50/5-5A-INT-MYP-25KA
|  |  | 56036 | UTE | 1 | UN | TI 36KV MYP 25KA 25-50/5-5 INT
23980 | 1 | TRANSFORMADOR DE CORRIENTE 36KV 125-250/5-5A-INT-MYP-25KA
|  |  | 68606 | UTE | 1 | UN | T.I 36KV MYP 25KA 125-250/5-5A I
23994 | 1 | TRANSFORMADOR DE CORRIENTE 72,5KV 50-100/5-5A EXT.12,5KA
|  |  | 55864 | UTE | 1 | UN | TI 72,5KV MYP 12,5KA 50-100/5-5 EXT
23995 | 1 | TRANSFORMADOR DE CORRIENTE 72,5 KV 200-400/5-5A EXT.12,5KA
|  |  | 55865 | UTE | 1 | UN | TI 72,5KV MYP 12,5KA 200-400/5-5 EX
23996 | 1 | TRANSFORMADOR DE CORRIENTE 72,5KV 400-800/5-5A EXT. 12,5KA
|  |  | 68534 | UTE | 1 | UN | TI 72,5KV MYP 12,5KA 400-800/5-5 EX
24005 | 1 | HORA DE CAMIÃ“N DE 2 TONELADAS CON CHOFER
24010 | 1 | HORA CAMION HASTA 4 TONELADAS CON CHOFER
24015 | 1 | HORA CAMION MAS DE 4 HASTA 10 TONELADAS CON CHOFER
24020 | 1 | HORA CARRO PORTABOBINAS HASTA 10 TONELADAS
24025 | 2 | HORA DE TRACTOR CON BRAZO Y MECHA CON CHOFER
24030 | 1 | HORA CAMION GRUA CON GRUISTA
24040 | 2 | HORA CAMION MAS DE 10 TONELADAS CON CHOFER
24050 | 1 | HORA DE REMOLQUE HASTA 20 TONELADAS
24070 | 2 | HORA CAMIONETA PARA FLETES CON CHOFER
24080 | 2 | HORA RETROEXCAVADORA CON CHOFER
24095 | 1 | SEMANA DE AUTOMOVIL C/CHOFER PARA CONTROL DE OBRA C/COMBUSTIBLE
24100 | 1 | NAFTA: $/KM RECORRIDO (P/APLICACION R03-3625 SEGUN PLIEGO)
|  |  | FI0003 | CONTRATISTA | 1.63 | UN | AJUSTE POR GASOIL
24103 | 1 | GASOIL: $/KM RECORRIDO (P/APLICACION R03-3625 SEGUN PLIEGO)
|  |  | FI0003 | CONTRATISTA | 0.98 | UN | AJUSTE POR GASOIL
24110 | 1 | VOLQUETA HASTA 2 M3 (UN SOLO DIA)
24115 | 1 | VOLQUETA HASTA 6 M3 (UN SOLO DIA)
24120 | 1 | DIA ADICIONAL DE USO DE VOLQUETA
24125 | 1 | HORA DE AUTOELEVADORADOR HASTA 3500KG
25010 | 1 | HORA DE PEON
25020 | 1 | HORA DE MEDIO OFICIAL ELECTRICISTA
25030 | 1 | HORA DE OFICIAL ELECTRICISTA
25070 | 1 | HORA CHOFER A DISPONIB. (P/APL. R03-3625 SEGUN PLIEGO)
25072 | 1 | HORA ENCARGADO DE CUADRILLA
26456 | 1 | LIMPIEZA DE METRO DE CANAL
26457 | 1 | M DE SUMINISTRO Y COLOCACION ARENA SOBRE CABLES EXISTENTES
27004 | 1 | M3 DE CATEO PARA LOCALIZACIÃ“N DE FALLA EN CABLE SUBTERRÃNEO
27005 | 1 | PUNTUALIZACION DE DESCARGAS PARCIALES EN CABLES MT
27006 | 1 | PUNTUALIZACION ADICIONAL DE DESCARGAS PARCIALES EN CABLES MT
27007 | 1 | LOCALIZACION DE UNA FALLA EN UN CABLE SUBTERRANEO DE BT
27008 | 1 | LOCALIZACION DE UNA FALLA EN UN CABLE SUBTERRANEO DE MT
27009 | 1 | LOCALIZACION DE UNA FALLA EN UN CABLE SUBTERRANEO DE AT
27012 | 1 | LOCALIZACION DE UNA FALLA EN CUBIERTA CBL.MT NUEVO (1 FASE)
27013 | 1 | LOCALIZACION DE UNA FALLA EN CUBIERTA CBL.MT SERV. (1 FASE)
27014 | 1 | LOCALIZACION DE UNA FALLA EN CUBIERTA CABLE AT NUEVO (1 FASE)
27015 | 1 | LOCALIZACION DE UNA FALLA EN CUBIERTA CABLE AT SERV. (1 FASE)
27016 | 1 | LOCALIZACION DE UNA FALLA ADICIONAL EN CUBIERTA CABLE (1FASE)
27022 | 1 | VERIFICACION CONTINUIDAD PANTALLA CABLE 3 FASES
27032 | 1 | ENSAYO DE TENSION APLICADA VLF CABLE UNIPOLAR NUEVO 3 FASES
27033 | 1 | ENSAYO DE TENSION APLICADA VLF CABLE UNIPOLAR SERV.3 FASES
27036 | 1 | ADICIONAL TG DELTA CABLE NUEVO. 3FASES
27037 | 1 | DIAGNOSTICO DE DESCARGAS PARCIALES CABLE NUEVO 3FASES
27038 | 1 | DIAGNOSTICO DE DESCARGAS PARCIALES Y TG DELTA CABLE SERV. 3FASES
27039 | 1 | DIAGNOSTICO DE DESCARGAS PARCIALES Y TG DELTA CABLE NUEVO 3FASES
27041 | 1 | ADICIONAL ENSAYO DESCARGAS PARCIALES Y TG DELTA 1FASE
27042 | 1 | ENSAYO DE RIGIDEZ DIELEC. DE LA CUBIERTA 1FASE (CBLE NUEVO.)
27043 | 1 | ENSAYO DE RIGIDEZ DIELEC. DE LA CUBIERTA 1FASE (CBL.EN SERVICIO)
27044 | 1 | ENSAYO DE AISLACION DE CABLE SUBTERRANEO 3 O 4 FASES BT(230-400V)
27045 | 1 | ENSAYO DE AISLACION DE CABLE SUBTERRANEO DE 3 FASES MT
27046 | 1 | ENSAYO DE AISLACION DE CABLE SUBTERRANEO DE 3 FASES AT
27047 | 1 | LOCALIZAR TERNA CABLES BT/MT/AT EN ZANJA ABIERTA
27075 | 1 | REPARAR CUBIERTA PROTECTORA DE CONDUCTOR SUBTERRÃNEO
27805 | 1 | HORA DE BRIGADA DE OPERACION
33021 | 1 | M. TENDIDO CABLE SUBTERRANEO 12 FIBRAS OPTICAS EN ZANJA
|  |  | 54697 | UTE | 1 | M | CABLE SUBTERRANEO 12 F.OPT SM
33022 | 1 | M. TENDIDO CABLE SUBTERRANEO 12 FIBRAS OPTICAS EN DUCTO
|  |  | 54697 | UTE | 1 | M | CABLE SUBTERRANEO 12 F.OPT SM
33031 | 1 | M. TENDIDO CABLE SUBTERRANEO 24 FIBRAS OPTICAS EN ZANJA
|  |  | 54698 | UTE | 1 | M | CABLE SUBTERRANEO 24 F.OPT SM
33032 | 1 | M. TENDIDO CABLE SUBTERRANEO 24 FIBRAS OPTICAS EN DUCTO
|  |  | 54698 | UTE | 1 | M | CABLE SUBTERRANEO 24 F.OPT SM
33051 | 1 | CAJA TERMINAL P/CABLE DE 12 F. OPTICAS MONOMODO
|  |  | 54700 | UTE | 1 | UN | CAJA TERMINAL 12 F.OPT SM FC/PC
33061 | 1 | CAJA TERMINAL P/CABLE DE 24 F. OPTICAS MONOMODO
|  |  | 54701 | UTE | 1 | UN | CAJA TERMINAL 24 F.OPT SM FC/PC
33081 | 1 | CAJA UNION P/CABLE SUBTERRANEO DE 12 F. OPTICAS
|  |  | 54703 | UTE | 1 | UN | CAJA DE UNION P/CABLE 12 FIBRAS OPTICAS
33091 | 1 | CAJA UNION P/CABLE SUBTERRANEO DE 24 F. OPTICAS
|  |  | 54704 | UTE | 1 | UN | CAJA EMPALME 24 F.OPT AEREA/SUBTERRANEA
33093 | 1 | CAJA UNION P/CABLE AEREO DE 12 F. OPTICAS OPGW-OPGW
|  |  | 60205 | UTE | 1 | UN | CAJA EMPALME 12 F.OPTOPGW-OPGW MT
33095 | 1 | CAJA UNION P/CABLE AEREO DE 12 F. OPTICAS OPGW-DIELECTRICO
|  |  | 60203 | UTE | 1 | UN | CAJA EMPALME 12 F.OPT OPGW-ADSS MT
33097 | 1 | CAJA UNION P/CALE AEREO 12 F. OPTICAS ADSS-ADSS
|  |  | 60204 | UTE | 1 | UN | CJA/UNION CBL.AEREO 12 F.OPT ADSS-ADSS
33098 | 1 | CAJA DE UNION P/CABLE AEREO 24 F. OPTICAS OPGW-OPGW
|  |  | 60231 | UTE | 1 | UN | CAJA EMPALME GENERICA 24 F.OPT OPGW-OPGW
33099 | 1 | CAJA DE UNION P/CABLE AEREO 24 FIBRAS OP. OPGW-CBL. DIELECTRICO
|  |  | 60232 | UTE | 1 | UN | CAJA EMPALME GENERICA 24 F.OPT OPGW-ADSS
33211 | 1 | M. LINEA POSADA FIBRA OPTICA (12 FIBRAS)
|  |  | 54697 | UTE | 1 | M | CABLE SUBTERRANEO 12 F.OPT SM
33221 | 1 | M. LINEA POSADA FIBRA OPTICA (24 FIBRAS)
|  |  | 54698 | UTE | 1 | M | CABLE SUBTERRANEO 24 F.OPT SM
33231 | 1 | M. LINEA AEREA FIBRA Ã“PTICA SUSPENDIDA EN LINGA (12 FIBRAS)
|  |  | 54697 | UTE | 1.03 | M | CABLE SUBTERRANEO 12 F.OPT SM
33241 | 1 | M. LINEA AEREA FIBRA Ã“PTICA SUSPENDIDA EN LINGA (24 FIBRAS)
|  |  | 54698 | UTE | 1.03 | M | CABLE SUBTERRANEO 24 F.OPT SM
33501 | 1 | SUSPENSION EN COLUMNA DE BT CON ALARGUE.
|  |  | 18862 | CONTRATISTA | 1 | UN | AISL CARRET G PORC BT 76X79X24MM ANSI 5
|  |  | 19419 | CONTRATISTA | 0.1 | UN | ALAMBRE ALUMINIO DE ATAR MM 4,18
|  |  | 56587 | UTE | 1 | UN | ALARGUE GALV P/SUSP CBL F.OPTICA C/AISLA
33511 | 1 | AMARRE EN COLUMNA DE BT CON ALARGUE
|  |  | 54712 | CONTRATISTA | 1 | UN | GUARDACABO P/COND AC 15 Y AC35
|  |  | 56586 | UTE | 1 | UN | ALARGUE GALV P/AMARRE DE FIBRA OPTICA
|  |  | 56588 | CONTRATISTA | 2 | UN | PRENSACBL PARA CBL AC15
33521 | 1 | AMARRE EN COLUMNA SIN ALARGUE
|  |  | 51016 | CONTRATISTA | 1.5 | UN | FLEJE ACERO INOX 20 X 0,7
|  |  | 51017 | CONTRATISTA | 2 | UN | HEBILLA PARA FLEJE DE AC
|  |  | 54712 | CONTRATISTA | 1 | UN | GUARDACABO P/COND AC 15 Y AC35
|  |  | 56588 | CONTRATISTA | 2 | UN | PRENSACBL PARA CBL AC15
|  |  | 56590 | UTE | 1 | UN | SOPORTE CORTO C/OJO FIBRA OPTICA
33522 | 1 | AMARRE EN FACHADA
|  |  | 54712 | CONTRATISTA | 1 | UN | GUARDACABO P/COND AC 15 Y AC35
|  |  | 56588 | CONTRATISTA | 2 | UN | PRENSACBL PARA CBL AC15
|  |  | 56589 | UTE | 1 | UN | SOPORTE C/OJO P/FACHADA FIBRA OPTICA
33541 | 1 | SUSPENSION EN COLUMNA DE BT SIN ALARGUE
|  |  | 2340 | CONTRATISTA | 0.2 | UN | BULON HO GALV HEXA BSW 5/8 X 5 C/TRC
|  |  | 18848 | CONTRATISTA | 1 | UN | SOPORTE HORQUILLA P/AISLADOR CARRETEL
|  |  | 18862 | CONTRATISTA | 1 | UN | AISL CARRET G PORC BT 76X79X24MM ANSI 5
|  |  | 51016 | CONTRATISTA | 1.5 | UN | FLEJE ACERO INOX 20 X 0,7
|  |  | 51017 | CONTRATISTA | 1 | UN | HEBILLA PARA FLEJE DE AC
33551 | 1 | M. CABLE ADSS AEREO 12 FIBRAS Ã“PTICAS (VANO 100M)
|  |  | 56625 | UTE | 1.03 | M | CABLE ADSS 12 F.OPT SM VANO 100M
33561 | 1 | CONJUNTO SUSPENSION P/CABLE AEREO ADSS FIBRA OPTICA
|  |  | 56629 | UTE | 1 | UN | CONJ SUSP ADSS VANO 100M
33571 | 1 | CONJUNTO AMARRE PASANTE P/CABLE AEREO ADSS FIBRA Ã“PTICA
|  |  | 56627 | UTE | 1 | UN | CONJ AMARRE PAS ADSS VANO 100M
33581 | 1 | CONJUNTO AMARRE P/CABLE AEREO ADSS FIBRA OPTICA (VANO 100M)
|  |  | 56631 | UTE | 1 | UN | CONJ AMARRE BAJ ADSS VANO 100M
33591 | 1 | CONJUNTO AMARRE FINAL P/CABLE AEREO ADSS FIBRA OPTICA (VANO 100M)
|  |  | 56628 | UTE | 1 | UN | CONJ AMARRE FINAL ADSS VANO 100M
33601 | 1 | GRAPA BAJADA P/CABLE AEREO ADSS FIBRA OPTICA (VANO 100M)
|  |  | 56630 | UTE | 1 | UN | GRAPA BAJADA ADSS VANO 100M MT
33611 | 1 | M. CABLE ADSS 12 F.OP MONOMODO MT (VANO 130)
|  |  | 59172 | UTE | 1.03 | M | CABLE ADSS 12 F.OPT SM VANO 130M
33621 | 1 | CONJUNTO DE SUSPENSION ADSS MT (VANO 130M)
|  |  | 59174 | UTE | 1 | UN | CONJ SUSP ADSS VANO 130M
33631 | 1 | CONJUNTO AMARRE BAJADA DE TORRE ADSS MT (VANO 130M)
|  |  | 59176 | UTE | 1 | UN | CONJ BIAMARRE BAJ TORRE ADSS VANO 130M
33641 | 1 | CONJUNTO AMARRE FINAL ADSS MT (VANO 130M)
|  |  | 59178 | UTE | 1 | UN | CONJ AMARRE FINAL ADSS VANO 130M MT
33651 | 1 | BICONJUNTO AMARRE PASANTE ADSS MT (VANO 130M)
|  |  | 59180 | UTE | 1 | UN | CONJ BIAMARRE PAS ADSS VANO 130M MT
33661 | 1 | GRAPA DE BAJADA ADSS MT (VANO 130M)
|  |  | 59183 | UTE | 1 | UN | GRAPA BAJADA ADSS VANO 130M MT
33671 | 1 | ANTIVIBRADOR PARA ADSS MT (VANO130M)
|  |  | 59185 | UTE | 1 | UN | ANTIVIBRADOR ADSS VANO 130M MT
33733 | 1 | M. CABLE OPGW 12 F.OPT MT 10.7MM
|  |  | 64425 | UTE | 1.03 | M | CABLE OPGW 12 F.OPT MT 10.7MM
33741 | 1 | M. CABLE OPGW 12 F.OPT MT 12.7MM
|  |  | 59173 | UTE | 1.03 | M | CABLE OPGW 12 F.OPT MT 12.7MM
33742 | 1 | M CABLE OPGW 24 F.OPT MT
|  |  | 63338 | UTE | 1.03 | M | CABLE OPGW 24 F.OPT MT
33751 | 1 | CONJUNTO DE SUSPENSION OPGW MT 12,7MM
|  |  | 59175 | UTE | 1 | UN | CONJ SUSP OPGW MT 12.7MM
33753 | 1 | CONJUNTO DE SUSPENSION OPGW MT 10,7MM
|  |  | 64424 | UTE | 1 | UN | CONJ SUSP OPGW MT 10.7MM
33761 | 1 | CONJUNTO BIAMARRE BAJADA OPGW MT
|  |  | 59177 | UTE | 1 | UN | CONJ BIAMARRE BAJ OPGW MT 12.7MM
33763 | 1 | CONJUNTO BIAMARRE BAJADA OPGW MT 10,7MM
|  |  | 64432 | UTE | 1 | UN | CONJ BIAMARRE BAJ OPGW MT 10.7MM
33771 | 1 | CONJUNTO AMARRE FINAL OPGW MT
|  |  | 59179 | UTE | 1 | UN | CONJ AMARRE FINAL OPGW MT 12.7MM
33773 | 1 | CONJUNTO AMARRE FINAL OPGW MT 10,7MM
|  |  | 64422 | UTE | 1 | UN | CONJ AMARRE FINAL OPGW MT 10.7MM
33781 | 1 | CONJUNTO BIAMARRE PASANTE OPGW MT
|  |  | 59182 | UTE | 1 | UN | CONJ BIAMARRE OPGW MT 12.7MM
33783 | 1 | CONJUNTO BIAMARRE PASANTE OPGW MT 10,7MM
|  |  | 64423 | UTE | 1 | UN | CONJ BIAMARRE OPGW MT 10.7MM
33791 | 1 | GRAPA DE BAJADA OPGW MT
|  |  | 59184 | UTE | 1 | UN | GRAPA BAJADA OPGW MT
33801 | 1 | ANTIVIBRADOR OPGW MT
|  |  | 59186 | UTE | 1 | UN | ANTIVIBRADOR SUSP/RETEN SAPREM OPGW MT
33802 | 1 | LOCALIZACION DE UNA FALTA EN UN CABLE DE FIBRA OPTICA
81650 | 1 | RELEVAMIENTO PLANIALTIMÃ‰TRICO(100M)
81652 | 1 | PROYECTO DE DISTRIBUCION DE POSTACION SOBRE PERFIL ALTIMÃ‰TRICO (100M)
81658 | 1 | PROYECTO Y DISTRIBUCIÃ“N DE POSTACION EN LINEAS DE 6 Y 15 KV (100M)
97603 | 1 | M.INSTALACION CANO FLEXIBLE PLÃSTICO UV 1
|  |  | 610403 | CONTRATISTA | 1 | M | CANO FLEXIBLE PLÃSTICO ANTI UV 1
97605 | 1 | M.DE DUCTO PVC CON TAPA DE 100X50MM PARA CABLE DE CONTROL
|  |  | 608099 | CONTRATISTA | 1 | M | DUCTO RANURADO GRIS P/TABLERO 100X50MM
Emitido | 2017-10-25 10:26